## TABLA_BASE_CHATGPT
Bloqueado | Obsoleto | Familia Descuentos | Cód. Articulo Naves | Cód. Proveedor | Artículo | Referencia Proveedor | Proveedor | URL Imagen Oficial | URL Ficha Técnica Oficial
Si | Si | SIN FAMILIA | 22110 | 46 | CONEXION TUBO METAL 30-34 D-32 | MM-323 | FAMARA SUMINISTROS DE FONTANERIA, S.L.
Si | Si | SIN FAMILIA | 22115 | 46 | CONEXION TUBO METAL 34-38 D-40 | MM-403 | FAMARA SUMINISTROS DE FONTANERIA, S.L.
Si | Si | SIN FAMILIA | 22120 | 46 | JUNTA LABIADA 26-30 D-32 | 023020 | FAMARA SUMINISTROS DE FONTANERIA, S.L.
Si | Si | SIN FAMILIA | 22125 | 46 | JUNTA LABIADA 30-34 D-32 | 023025 | FAMARA SUMINISTROS DE FONTANERIA, S.L.
No | No | SIN FAMILIA | 22130 | 46 | JUNTA LABIADA 34-38 D-40 (6820401) | 023.025 | FAMARA SUMINISTROS DE FONTANERIA, S.L.
Si | Si | SIN FAMILIA | 22135 | 46 | JUNTA LABIADA 1-1/4" D-45 | 023040 | FAMARA SUMINISTROS DE FONTANERIA, S.L.
No | No | SIN FAMILIA | 22140 | 46 | JUNTA LABIADA 50x1.5 | 31249 | FAMARA SUMINISTROS DE FONTANERIA, S.L.
No | No | SIN FAMILIA | 25505 | 46 | TE PVC-S M-H 110-45º ADEQUA | 027.004 | FAMARA SUMINISTROS DE FONTANERIA, S.L.
No | No | SIN FAMILIA | 50003 | 46 | TAPON ALICATADO AZUL 1/2" A-126 (022077) | 330.803-TRL 02 | FAMARA SUMINISTROS DE FONTANERIA, S.L.
No | No | SIN FAMILIA | 50004 | 46 | TAPON ALICATADO ROJO 1/2" A-126 (022076) | 330.802-TRL 01 | FAMARA SUMINISTROS DE FONTANERIA, S.L.
Si | No | SIN FAMILIA | 95005 | 46 | MTRS. TUBO PVC ROSCABLE 1/2" | 1002664 | FAMARA SUMINISTROS DE FONTANERIA, S.L.
Si | No | SIN FAMILIA | 95010 | 46 | MTRS. TUBO PVC ROSCABLE 3/4" | 1002665 | FAMARA SUMINISTROS DE FONTANERIA, S.L.
Si | No | SIN FAMILIA | 95015 | 46 | MTRS. TUBO PVC ROSCABLE 1" | 1002666 | FAMARA SUMINISTROS DE FONTANERIA, S.L.
No | No | SIN FAMILIA | 95020 | 46 | MTRS. TUBO PVC ROSCABLE 11/4" | SIN REFERENCIA | FAMARA SUMINISTROS DE FONTANERIA, S.L.
Si | No | SIN FAMILIA | 95025 | 46 | MTRS. TUBO PVC ROSCABLE 11/2" | SIN REFERENCIA | FAMARA SUMINISTROS DE FONTANERIA, S.L.
No | No | SIN FAMILIA | 95030 | 46 | MTRS. TUBO PVC ROSCABLE 2" | SIN REFERENCIA | FAMARA SUMINISTROS DE FONTANERIA, S.L.
No | No | SIN FAMILIA | 113507 | 46 | MT. TUBO CPVC AGUA CAL. 90X4,7 | 090.040 | FAMARA SUMINISTROS DE FONTANERIA, S.L.
No | No | SIN FAMILIA | 114010 | 46 | CODO CPVC 90º DE 90mm | 090.140 | FAMARA SUMINISTROS DE FONTANERIA, S.L.
Si | No | SIN FAMILIA | 114014 | 46 | CODO CPVC 45º DE 25mm | 090.210 | FAMARA SUMINISTROS DE FONTANERIA, S.L.
No | No | SIN FAMILIA | 114015 | 46 | CODO CPVC 45º DE 32mm | 090.215 | FAMARA SUMINISTROS DE FONTANERIA, S.L.
No | No | SIN FAMILIA | 114017 | 46 | CODO CPVC 45º DE 50mm | 090.225 | FAMARA SUMINISTROS DE FONTANERIA, S.L.
Si | Si | SIN FAMILIA | 114090 | 46 | CODO MIXTO CPVC 25X3/4" | 090.820 | FAMARA SUMINISTROS DE FONTANERIA, S.L.
Si | No | SIN FAMILIA | 114105 | 46 | MANGUITO MIXTO CPVC 32x1" | 090.855 | FAMARA SUMINISTROS DE FONTANERIA, S.L.
Si | No | SIN FAMILIA | 114110 | 46 | TERMINAL R/MACHO CPVC 25X3/4 | 090870 | FAMARA SUMINISTROS DE FONTANERIA, S.L.
Si | No | SIN FAMILIA | 114190 | 46 | CODO MIXTO CPVC 20X1/2" | 090.815 | FAMARA SUMINISTROS DE FONTANERIA, S.L.
No | No | SIN FAMILIA | 115155 | 46 | REJILLA GARAJE 20X50cm FIRST PANEL GRIS (CGR200SG) | CGR20SG- 115.808 | FAMARA SUMINISTROS DE FONTANERIA, S.L.
No | No | SIN FAMILIA | 115176 | 46 | UNION C/SALIDA D.110 - 75 (CBGS200) | 115.835 | FAMARA SUMINISTROS DE FONTANERIA, S.L.
No | No | SIN FAMILIA | 115250 | 46 | TAPA CANALON 50X13 C/SALIDA 40mm | SIN REFERENCIA | FAMARA SUMINISTROS DE FONTANERIA, S.L.
Si | No | SIN FAMILIA | 117105 | 46 | CLARABOYA DE 56X56 | SIN REFERENCIA | FAMARA SUMINISTROS DE FONTANERIA, S.L.
Si | No | SIN FAMILIA | 117107 | 46 | CLARABOYA DE 66X66 | CUADRADAS | FAMARA SUMINISTROS DE FONTANERIA, S.L.
Si | No | SIN FAMILIA | 117110 | 46 | CLARABOYA DE 76X76 | SIN REFERENCIA | FAMARA SUMINISTROS DE FONTANERIA, S.L.
Si | No | SIN FAMILIA | 117115 | 46 | CLARABOYA DE 86X86 | SIN REFERENCIA | FAMARA SUMINISTROS DE FONTANERIA, S.L.
Si | No | SIN FAMILIA | 117130 | 46 | CLARABOYA DE 66X96 | SIN REFERENCIA | FAMARA SUMINISTROS DE FONTANERIA, S.L.
Si | No | SIN FAMILIA | 117135 | 46 | CLARABOYA DE 86X116 | SIN REFERENCIA | FAMARA SUMINISTROS DE FONTANERIA, S.L.
Si | No | SIN FAMILIA | 117160 | 46 | CLARABOYA 46X96 | SIN REFERENCIA | FAMARA SUMINISTROS DE FONTANERIA, S.L.
Si | No | SIN FAMILIA | 117680 | 46 | MARCO Y TAPA MOLDE PISO 30X30 | SIN REFERENCIA | FAMARA SUMINISTROS DE FONTANERIA, S.L.
No | No | SIN FAMILIA | 117685 | 46 | MARCO Y TAPA MOLDE PISO 40X40 | 115.796 | FAMARA SUMINISTROS DE FONTANERIA, S.L.
Si | No | SIN FAMILIA | 117690 | 46 | MARCO Y TAPA MOLDE PISO 50X50 | SIN REFERENCIA | FAMARA SUMINISTROS DE FONTANERIA, S.L.
Si | No | SIN FAMILIA | 118964 | 46 | SALIDA CANAL FUNDI NICOLL 160 SZDR20 | 115.654 | FAMARA SUMINISTROS DE FONTANERIA, S.L.
Si | No | SIN FAMILIA | 118966 | 46 | TAPA SALIDA CANAL FUNDI NICOLL 110 NVDR10F | 115.639 | FAMARA SUMINISTROS DE FONTANERIA, S.L.
No | No | SIN FAMILIA | 119098 | 46 | SIFON PVC NICOLL VERT/HORIZ. 40 MM (YHC) | 115.460 | FAMARA SUMINISTROS DE FONTANERIA, S.L.
No | No | SIN FAMILIA | 119101 | 46 | SIFON PVC NICOLL HORIZ/HORIZ 32 MM (YF1C) | 115.473 | FAMARA SUMINISTROS DE FONTANERIA, S.L.
No | No | SIN FAMILIA | 119102 | 46 | SIFON PVC.NICOLL HORIZ/HORIZ 40MM (YH1C) | 115.475 | FAMARA SUMINISTROS DE FONTANERIA, S.L.
No | No | SIN FAMILIA | 119103 | 46 | SIFON PVC NICOLL HORIZ/HORIZ 50MM (YJ1C) | 115480 | FAMARA SUMINISTROS DE FONTANERIA, S.L.
Si | No | SIN FAMILIA | 173501 | 46 | BIE PUERTA CIEGA 25MM/20 MTS (DRBPC2520) | 557.DRBPC2520 | FAMARA SUMINISTROS DE FONTANERIA, S.L.
No | No | SIN FAMILIA | 224026 | 46 | CURVA CON TUERCA COBRE 15X 1/2"(228.005) | 228.005 | FAMARA SUMINISTROS DE FONTANERIA, S.L.
Si | No | SIN FAMILIA | 228050 | 46 | RACOR LOCO ABOCARDADO 15X1/2 | P4531 | FAMARA SUMINISTROS DE FONTANERIA, S.L.
No | No | SIN FAMILIA | 230491 | 46 | CASQUILLO SAMBRA CU 16-2,2 U--1020WPI10 | 245.258 | FAMARA SUMINISTROS DE FONTANERIA, S.L.
Si | No | SIN FAMILIA | 270605 | 46 | CASQUILLO LATON PE 16-2,2 | SIN REFERENCIA | FAMARA SUMINISTROS DE FONTANERIA, S.L.
Si | No | SIN FAMILIA | 270610 | 46 | CASQUILLO LATON PE 20x2.0mm | ART-6200 20 | FAMARA SUMINISTROS DE FONTANERIA, S.L.
No | No | SIN FAMILIA | 270615 | 46 | CASQUILLO LATON PE 25x2.3mm | ART-6200 25 | FAMARA SUMINISTROS DE FONTANERIA, S.L.
No | No | SIN FAMILIA | 270620 | 46 | CASQUILLO LATON PE 32x2.9mm | ART-6200 32 | FAMARA SUMINISTROS DE FONTANERIA, S.L.
Si | No | SIN FAMILIA | 270625 | 46 | CASQUILLO LATON PE 40x3.7mm | ART-6200 40 | FAMARA SUMINISTROS DE FONTANERIA, S.L.
No | No | SIN FAMILIA | 270630 | 46 | CASQUILLO LATON PE 50x4.6mm | ART-6200 50 | FAMARA SUMINISTROS DE FONTANERIA, S.L.
Si | No | SIN FAMILIA | 270635 | 46 | CASQUILLO LATON PE 63x5.8mm | ART-6200 63 | FAMARA SUMINISTROS DE FONTANERIA, S.L.
Si | No | SIN FAMILIA | 270640 | 46 | CASQUILLO LATON PE 75x6.8mm | ART-6200 75 | FAMARA SUMINISTROS DE FONTANERIA, S.L.
Si | No | SIN FAMILIA | 270645 | 46 | CASQUILLO LATON PE 90x8.2mm | ART-6200 90 | FAMARA SUMINISTROS DE FONTANERIA, S.L.
No | No | SIN FAMILIA | 280199 | 46 | MANGUITO REPARACION LATON 15 GEBO | 076.158 | FAMARA SUMINISTROS DE FONTANERIA, S.L.
No | No | SIN FAMILIA | 280200 | 46 | MANGUITO REPARACION LATON 15 | 076.105 | FAMARA SUMINISTROS DE FONTANERIA, S.L.
No | No | SIN FAMILIA | 280205 | 46 | MANGUITO REPARACION LATON 20 (1/2") | 076.110 | FAMARA SUMINISTROS DE FONTANERIA, S.L.
No | No | SIN FAMILIA | 280210 | 46 | MANGUITO REPARACION LATON 25 (3/4") | 076.115 | FAMARA SUMINISTROS DE FONTANERIA, S.L.
No | No | SIN FAMILIA | 280215 | 46 | MANGUITO REPARACION LATON 32 (1") | 076.120 | FAMARA SUMINISTROS DE FONTANERIA, S.L.
No | No | SIN FAMILIA | 280220 | 46 | MANGUITO REPARACION LATON 40 (1") | SIN REFERENCIA | FAMARA SUMINISTROS DE FONTANERIA, S.L.
No | No | SIN FAMILIA | 280315 | 46 | COLLARIN REPARACION ATUSA 1" CORTO | 179.065 | FAMARA SUMINISTROS DE FONTANERIA, S.L.
No | No | SIN FAMILIA | 280320 | 46 | COLLARIN REPARACION ATUSA 11/4" CORTO | 179.070 | FAMARA SUMINISTROS DE FONTANERIA, S.L.
No | No | SIN FAMILIA | 280325 | 46 | COLLARIN REPARACION ATUSA 11/2" CORTO | 179.075 | FAMARA SUMINISTROS DE FONTANERIA, S.L.
No | No | SIN FAMILIA | 280330 | 46 | COLLARIN REPARACION ATUSA 2" CORTO | 179.080 | FAMARA SUMINISTROS DE FONTANERIA, S.L.
No | No | SIN FAMILIA | 280335 | 46 | COLLARIN REPARACION ATUSA 21/2" LARGO | 179.035 | FAMARA SUMINISTROS DE FONTANERIA, S.L.
No | No | SIN FAMILIA | 280340 | 46 | COLLARIN REPARACION ATUSA 3" LARGO | 179.040 | FAMARA SUMINISTROS DE FONTANERIA, S.L.
No | No | SIN FAMILIA | 280345 | 46 | COLLARIN REPARACION ATUSA 4" LARGO | 179.045 | FAMARA SUMINISTROS DE FONTANERIA, S.L.
Si | No | SIN FAMILIA | 280506 | 46 | ENTRONQUE MANGUERA 11/2" A 40mm LATON | 402.560 | FAMARA SUMINISTROS DE FONTANERIA, S.L.
Si | No | SIN FAMILIA | 280670 | 46 | RACOR MARSELLA LATON CROMADO M/H 1/2 X 3/8 | 275572 | FAMARA SUMINISTROS DE FONTANERIA, S.L.
Si | No | SIN FAMILIA | 280675 | 46 | RACOR MARSELLA LATON CROMADO M/H 1/2 X 3/4 | SIN REFERENCIA | FAMARA SUMINISTROS DE FONTANERIA, S.L.
No | No | SIN FAMILIA | 280705 | 46 | ALARGADERA LATON CROMADO 1/2"x 10mm | 400.005 | FAMARA SUMINISTROS DE FONTANERIA, S.L.
No | No | SIN FAMILIA | 280799 | 46 | ALARGADERA LATON CROMADO 3/4"x30mm | 400.105 | FAMARA SUMINISTROS DE FONTANERIA, S.L.
No | No | SIN FAMILIA | 280800 | 46 | ALARGADERA LATON CROMADO 3/4"x50mm | 400.115 | FAMARA SUMINISTROS DE FONTANERIA, S.L.
Si | No | SIN FAMILIA | 280806 | 46 | ALARGADERA LATON CROMADO 3/4 X 100mm | 400.140 | FAMARA SUMINISTROS DE FONTANERIA, S.L.
No | No | SIN FAMILIA | 284820 | 46 | FILTRO ANGULAR FUNDICION DN 100 | 071.290 | FAMARA SUMINISTROS DE FONTANERIA, S.L.
No | No | SIN FAMILIA | 285002 | 46 | ENLACE RECTO GEBO 1 1/4" | SIN REFERENCIA | FAMARA SUMINISTROS DE FONTANERIA, S.L.
Si | No | SIN FAMILIA | 285005 | 46 | ENLACE RECTO GEBO 2 1/2" | SIN REFERENCIA | FAMARA SUMINISTROS DE FONTANERIA, S.L.
No | No | SIN FAMILIA | 285010 | 46 | ENLACE RECTO GEBO 3" | SIN REFERENCIA | FAMARA SUMINISTROS DE FONTANERIA, S.L.
No | No | SIN FAMILIA | 285015 | 46 | ENLACE RECTO GEBO 4" | SIN REFERENCIA | FAMARA SUMINISTROS DE FONTANERIA, S.L.
No | No | SIN FAMILIA | 285018 | 46 | TERMINAL R/MACHO GEBO GALVA. 1 1/2" | 178.025 | FAMARA SUMINISTROS DE FONTANERIA, S.L.
No | No | SIN FAMILIA | 285019 | 46 | TERMINAL R/MACHO GEBO GALVA. 2" | 178.030 | FAMARA SUMINISTROS DE FONTANERIA, S.L.
No | No | SIN FAMILIA | 285020 | 46 | TERMINAL R/MACHO GEBO GALVA. 21/2" | 178.035 | FAMARA SUMINISTROS DE FONTANERIA, S.L.
No | No | SIN FAMILIA | 285025 | 46 | TERMINAL R/MACHO GEBO GALVA. 3" | 178.040 | FAMARA SUMINISTROS DE FONTANERIA, S.L.
No | No | SIN FAMILIA | 285050 | 46 | ENLACE R/HEMBRA GEBO GALVA. 1/2" | SIN REFERENCIA | FAMARA SUMINISTROS DE FONTANERIA, S.L.
No | No | SIN FAMILIA | 285055 | 46 | ENLACE R/HEMBRA GEBO GALVA. 3/4" | 178.060 | FAMARA SUMINISTROS DE FONTANERIA, S.L.
No | No | SIN FAMILIA | 285065 | 46 | ENLACE R/HEMBRA GEBO GALVA. 11/4" | 178.070 | FAMARA SUMINISTROS DE FONTANERIA, S.L.
No | No | SIN FAMILIA | 285075 | 46 | ENLACE R/HEMBRA GEBO GALVA. 2" | 178.080 | FAMARA SUMINISTROS DE FONTANERIA, S.L.
No | No | SIN FAMILIA | 285149 | 46 | COLLARIN TOMA LATON 40 X 3/4" | 076.025 | FAMARA SUMINISTROS DE FONTANERIA, S.L.
No | No | SIN FAMILIA | 285150 | 46 | COLLARIN TOMA LATON 50 X 3/4" | 076.032 | FAMARA SUMINISTROS DE FONTANERIA, S.L.
No | No | SIN FAMILIA | 285155 | 46 | COLLARIN TOMA LATON 63 X 3/4" | 076.045 | FAMARA SUMINISTROS DE FONTANERIA, S.L.
Si | Si | SIN FAMILIA | 285160 | 46 | COLLARIN TOMA LATON 75- 3/4" | SIN REFERENCIA | FAMARA SUMINISTROS DE FONTANERIA, S.L.
Si | Si | SIN FAMILIA | 293160 | 46 | LLAVE SALIDA CONTA. ESC. RETENC. PURGA 3/4X3/4 BUGATI | 98025 | FAMARA SUMINISTROS DE FONTANERIA, S.L.
No | No | SIN FAMILIA | 302020 | 46 | JUNTA GOMA GAS 20/150 | 310.152 | FAMARA SUMINISTROS DE FONTANERIA, S.L.
No | No | SIN FAMILIA | 302035 | 46 | MANGUERA GAS DISA BLINDADA DE 9X15 | 310.187 | FAMARA SUMINISTROS DE FONTANERIA, S.L.
No | No | SIN FAMILIA | 302080 | 46 | TETINA TUERCA MANGUERA 20/150 | 310.147 | FAMARA SUMINISTROS DE FONTANERIA, S.L.
No | No | SIN FAMILIA | 302220 | 46 | TE LATON PARA GOMA GAS | 310.107 | FAMARA SUMINISTROS DE FONTANERIA, S.L.
No | No | SIN FAMILIA | 310085 | 46 | CODO ERMETO CROMADO DE 10 | 310.085 | FAMARA SUMINISTROS DE FONTANERIA, S.L.
Si | No | SIN FAMILIA | 319107 | 46 | SOMBRERETE VENTILACION PVC 75 | CDV75A | FAMARA SUMINISTROS DE FONTANERIA, S.L.
No | No | SIN FAMILIA | 319108 | 46 | SOMBRERETE VENTILACION PVC 90 | CDV90A | FAMARA SUMINISTROS DE FONTANERIA, S.L.
No | No | SIN FAMILIA | 319109 | 46 | SOMBRERETE VENTILACION PVC 110 | 021.015 | FAMARA SUMINISTROS DE FONTANERIA, S.L.
No | No | SIN FAMILIA | 319110 | 46 | SOMBRERETE VENTILACION PVC 125 | 021.020 | FAMARA SUMINISTROS DE FONTANERIA, S.L.
No | No | SIN FAMILIA | 319111 | 46 | SOMBRERETE VENTILACION PVC 160 | 021.025 | FAMARA SUMINISTROS DE FONTANERIA, S.L.
No | No | SIN FAMILIA | 319112 | 46 | SOMBRERETE VENTILACION PVC 200 | SIN REFERENCIA | FAMARA SUMINISTROS DE FONTANERIA, S.L.
No | No | SIN FAMILIA | 319165 | 46 | SOMBRERETE EXTRACTOR ALUMINIO 160 | 318115 | FAMARA SUMINISTROS DE FONTANERIA, S.L.
Si | No | SIN FAMILIA | 319166 | 46 | SOMBRERETE EXTRACTOR ALUMINIO 200 | 318120 | FAMARA SUMINISTROS DE FONTANERIA, S.L.
Si | No | SIN FAMILIA | 319175 | 46 | SOMBRERETE EXTRACTOR ALUMINIO 250 | 318.125 | FAMARA SUMINISTROS DE FONTANERIA, S.L.
Si | No | SIN FAMILIA | 319505 | 46 | MT. CANAL LEGRAND 60X100 | 611300 | FAMARA SUMINISTROS DE FONTANERIA, S.L.
Si | No | SIN FAMILIA | 319510 | 46 | ABRAZADERA CANAL FAS 465 LEGRAND 60X100 | 611380 | FAMARA SUMINISTROS DE FONTANERIA, S.L.
Si | No | SIN FAMILIA | 319515 | 46 | ANGULO EXT. LEGRAND 60X100 | 611306 | FAMARA SUMINISTROS DE FONTANERIA, S.L.
Si | No | SIN FAMILIA | 319520 | 46 | ANGULO INT. LEGRAND 60X100 | 611305 | FAMARA SUMINISTROS DE FONTANERIA, S.L.
Si | No | SIN FAMILIA | 319525 | 46 | ANGULO PLANO LEGRAND 60X100 | 611304 | FAMARA SUMINISTROS DE FONTANERIA, S.L.
Si | No | SIN FAMILIA | 319530 | 46 | UNION CANAL LEGRAND 60X100 | SIN REFERENCIA | FAMARA SUMINISTROS DE FONTANERIA, S.L.
Si | No | SIN FAMILIA | 319535 | 46 | CODO CANAL LEGRAND 60X100 | 611309 | FAMARA SUMINISTROS DE FONTANERIA, S.L.
Si | No | SIN FAMILIA | 319540 | 46 | PASAMURO CANAL LEGRAND 60X100 | FPMR-610 | FAMARA SUMINISTROS DE FONTANERIA, S.L.
Si | No | SIN FAMILIA | 319550 | 46 | TE CANAL LEGRAND 60X100 | 611308 | FAMARA SUMINISTROS DE FONTANERIA, S.L.
Si | No | SIN FAMILIA | 319565 | 46 | TAPA CANAL LEGRAND 60X100 | 611303 | FAMARA SUMINISTROS DE FONTANERIA, S.L.
No | No | SIN FAMILIA | 319900 | 46 | MT. TUBERIA PP-R PN-20 25mm NEGRO FORRADO | 400.005 | FAMARA SUMINISTROS DE FONTANERIA, S.L.
Si | No | SIN FAMILIA | 351050 | 46 | MANGUITO ELASTICO DE 40 MM H-H | 22074 | FAMARA SUMINISTROS DE FONTANERIA, S.L.
No | No | SIN FAMILIA | 351699 | 46 | TUBO CROMO LATON 32 mm X 1 MT | 424259 | FAMARA SUMINISTROS DE FONTANERIA, S.L.
Si | No | SIN FAMILIA | 352075 | 46 | DERIVACION RIEGO TE REDUC GOTERO 20x16 X-4 | 90009 | FAMARA SUMINISTROS DE FONTANERIA, S.L.
No | No | SIN FAMILIA | 127505 | 2 | FLOTADOR QUICK STOP 11/2" | QS0000BR40 | BUSINESS KEY S.L.(B.K.S.L.)
Si | No | SIN FAMILIA | 127510 | 2 | FLOTADOR QUICK STOP 11/4" | QS0000BR32 | BUSINESS KEY S.L.(B.K.S.L.)
No | No | SIN FAMILIA | 127515 | 2 | FLOTADOR QUICK STOP 1" | QS0000BR25 | BUSINESS KEY S.L.(B.K.S.L.)
Si | Si | SIN FAMILIA | 127520 | 2 | FLOTADOR QUICK STOP 3/4" | QS0000BR18-DESCATAL. | BUSINESS KEY S.L.(B.K.S.L.)
No | No | SIN FAMILIA | 345889 | 2 | LIQUIDO LIMPIADOR POLIETILENO IT3 | IT00805IPA | BUSINESS KEY S.L.(B.K.S.L.)
Si | Si | SIN FAMILIA | 351536 | 6 | TAPON CESTA INOX TEKA | SIN REFERENCIA | TEKA INDUSTRIAL, S.A.
Si | No | SIN FAMILIA | 290055 | 7 | CONTADOR SENSUS 2" 50mm S/RACOR | XT-2" bridas | SENSUS ESPAÑA SA
No | No | SIN FAMILIA | 290114 | 7 | CONTA. AGUA CALIENTE DN 15 AN 130 3/4" | 88189301 | SENSUS ESPAÑA SA
Si | No | SIN FAMILIA | 290825 | 7 | TOTALIZADOR CONTADOR TR1000 DIGITAL | 94010987 | SENSUS ESPAÑA SA
No | No | SIN FAMILIA | 31379 | 625 | TUBO CORRUG. FSYS DOBLE PARED 160 X 6 MTS. | SIN REFERENCIA | FUTURA SYSTEMS, S.L.
No | No | SIN FAMILIA | 31380 | 625 | TUBO CORRUG. FSYS DOBLE PARED 200 X 6 MTS. | SIN REFERENCIA | FUTURA SYSTEMS, S.L.
No | No | SIN FAMILIA | 284810 | 12 | FILTRO ANGULAR FUNDICION DN 65 | 2458G 10 | GENEBRE S.A
No | No | SIN FAMILIA | 284825 | 12 | FILTRO ANGULAR FUNDICION DN 150 | 2458 14 | GENEBRE S.A
No | No | SIN FAMILIA | 353037 | 12 | ARQUETA C/LLAVE RIEGO VERDE GENEBRE | 3065 04 | GENEBRE S.A
No | No | SIN FAMILIA | 64092 | 234 | MACHON R/MACHO PVC-P 63-50X11/2" | 02089 | FLUIDRA COMERCIAL ESPAÑA, S.A.U.
Si | No | SIN FAMILIA | 68304 | 234 | JUNTA PLANA NEGRA EPDM DN 32mm | SIN REFERENCIA | FLUIDRA COMERCIAL ESPAÑA, S.A.U.
No | No | SIN FAMILIA | 352336 | 234 | GOTERO RIEGO ROJO COLGANTE REGULABLE 0-70 L/H | 25403 | FLUIDRA COMERCIAL ESPAÑA, S.A.U.
No | No | SIN FAMILIA | 352540 | 234 | FILTRO ANILLAS RIEGO TWISTER 2" LARGO | 46548 | FLUIDRA COMERCIAL ESPAÑA, S.A.U.
No | No | SIN FAMILIA | 352542 | 234 | FILTRO ANILLAS RIEGO TWISTER 3" LARGO | 20365 | FLUIDRA COMERCIAL ESPAÑA, S.A.U.
No | No | SIN FAMILIA | 352545 | 234 | CARTUCHO DISCOS RIEGO FILTRO TIWISTER 2" LARGO 130 MICRAS | 20387 | FLUIDRA COMERCIAL ESPAÑA, S.A.U.
No | No | SIN FAMILIA | 352595 | 234 | SACABOCADOS RIEGO DE 3 mm | 06956 | FLUIDRA COMERCIAL ESPAÑA, S.A.U.
No | No | SIN FAMILIA | 352600 | 234 | SACABOCADOS RIEGO DE 7mm | 06957 | FLUIDRA COMERCIAL ESPAÑA, S.A.U.
No | No | SIN FAMILIA | 353011 | 234 | ARQUETA CIRCULAR PEQUEÑA RIEGO VERDE CEPEX | 02672 | FLUIDRA COMERCIAL ESPAÑA, S.A.U.
No | No | SIN FAMILIA | 353013 | 234 | ARQUETA CIRCULAR GRANDE RIEGO VERDE CEPEX | 02673 | FLUIDRA COMERCIAL ESPAÑA, S.A.U.
No | No | SIN FAMILIA | 353014 | 234 | ARQUETA C/LLAVE RIEGO VERDE CEPEX | 17186 | FLUIDRA COMERCIAL ESPAÑA, S.A.U.
No | No | SIN FAMILIA | 353019 | 234 | ARQUETA RECTANGULAR PEQUEÑA RIEGO CEPEX | 02674 | FLUIDRA COMERCIAL ESPAÑA, S.A.U.
No | No | SIN FAMILIA | 353020 | 234 | ARQUETA RECTANGULAR GRANDE RIEGO CEPEX | 02675 | FLUIDRA COMERCIAL ESPAÑA, S.A.U.
No | No | SIN FAMILIA | 353101 | 234 | ASPERSOR RB SERIE 3000/3504 | 23242 | FLUIDRA COMERCIAL ESPAÑA, S.A.U.
No | No | SIN FAMILIA | 353102 | 234 | ASPERSOR RB SERIE 5000/5004 | 37378 | FLUIDRA COMERCIAL ESPAÑA, S.A.U.
No | No | SIN FAMILIA | 353125 | 234 | ASPERSOR RB UNISPRAY 15 VAN 10 CMS | 14420 | FLUIDRA COMERCIAL ESPAÑA, S.A.U.
Si | No | SIN FAMILIA | 353126 | 234 | ASPERSOR RB UNISPRAY 10 VAN 10 CMS | SIN REFERENCIA | FLUIDRA COMERCIAL ESPAÑA, S.A.U.
No | No | SIN FAMILIA | 353130 | 234 | ASPERSOR RB 1802 C/TOBERA 5 CMS | 14422 | FLUIDRA COMERCIAL ESPAÑA, S.A.U.
Si | No | SIN FAMILIA | 353135 | 234 | ASPERSOR RB 1804 C/TOBERA 10 CMS | 14423 | FLUIDRA COMERCIAL ESPAÑA, S.A.U.
No | No | SIN FAMILIA | 353140 | 234 | TOBERA RB 4 VAN (AMARILLA) 1MT | 20462 | FLUIDRA COMERCIAL ESPAÑA, S.A.U.
No | No | SIN FAMILIA | 353142 | 234 | TOBERA RB 10 VAN (AZUL) 3MT | 14464 | FLUIDRA COMERCIAL ESPAÑA, S.A.U.
No | No | SIN FAMILIA | 353145 | 234 | TOBERA RB 15 VAN (NEGRA) 5MT | 09413 | FLUIDRA COMERCIAL ESPAÑA, S.A.U.
Si | No | SIN FAMILIA | 353146 | 234 | JUEGO 12 TOBERAS SERIE 5000 (27930) | 27930 | FLUIDRA COMERCIAL ESPAÑA, S.A.U.
No | No | SIN FAMILIA | 353235 | 234 | INYECTOR FUENTE AGUA SEPAR NOZZLE | 66639 | FLUIDRA COMERCIAL ESPAÑA, S.A.U.
No | No | SIN FAMILIA | 353456 | 234 | PROGRAMADOR RB 4 EST. 230V. ESP-TM2i (WIFI) INTERIOR (TM214-230) | 76478 | FLUIDRA COMERCIAL ESPAÑA, S.A.U.
No | No | SIN FAMILIA | 353461 | 234 | PROGRAMADOR RB 4 EST. 230V. RZXE (WIFI) INTERIOR | 69683 | FLUIDRA COMERCIAL ESPAÑA, S.A.U.
Si | Si | SIN FAMILIA | 353462 | 234 | PROGRAMADOR RB 6 EST. 230V. RZXE6i (WIFI) INTERIOR | 69684- DESCAT... SUSTIT. 76477 | FLUIDRA COMERCIAL ESPAÑA, S.A.U.
Si | No | SIN FAMILIA | 353463 | 234 | LNK MODULO ADAPTADOR WIFI PARA RZX Y ESP RB (69691) | 69691 | FLUIDRA COMERCIAL ESPAÑA, S.A.U.
Si | No | SIN FAMILIA | 353465 | 234 | PROGRAMADOR RB 1 EST. 9V WP-1 | SIN REFERENCIA | FLUIDRA COMERCIAL ESPAÑA, S.A.U.
No | No | SIN FAMILIA | 353476 | 234 | PROGRAMADOR RB WPX 1 ZONA 9V.(ESP9VI1) | 75506 | FLUIDRA COMERCIAL ESPAÑA, S.A.U.
No | No | SIN FAMILIA | 353477 | 234 | PROGRAMADOR RB 4 EST.9V (ESP9VI4) | 75510 | FLUIDRA COMERCIAL ESPAÑA, S.A.U.
No | No | SIN FAMILIA | 353540 | 234 | ELECTROV. RIEGO RB 1" 100 DV C/SOL 9 VOLTIOS | 74559 | FLUIDRA COMERCIAL ESPAÑA, S.A.U.
No | No | SIN FAMILIA | 353550 | 234 | ELECTROV. RIEGO RB 1" 100 DV (24V) | 09394 | FLUIDRA COMERCIAL ESPAÑA, S.A.U.
No | No | SIN FAMILIA | 353555 | 234 | ELECTROV. RIEGO RB 11/2" 150PGA (9V) | 33361 | FLUIDRA COMERCIAL ESPAÑA, S.A.U.
No | No | SIN FAMILIA | 353560 | 234 | ELECTROV.RIEGO RB 11/2 150PGA (24V) | 09398 | FLUIDRA COMERCIAL ESPAÑA, S.A.U.
No | No | SIN FAMILIA | 353570 | 234 | ELECTROV. RIEGO RB 2" 200PGA (24V) | 09399 | FLUIDRA COMERCIAL ESPAÑA, S.A.U.
Si | No | SIN FAMILIA | 353604 | 234 | SELENOIDE RB 24V PARA SERIE DV/DVF/JTV/LFV (20858801 - 09396) | 20858801 - 09396 | FLUIDRA COMERCIAL ESPAÑA, S.A.U.
No | No | SIN FAMILIA | 353605 | 234 | SELENOIDE RB 24V PARA SERIE 100-HV (236307 - 09396) | 236307 - 64284 | FLUIDRA COMERCIAL ESPAÑA, S.A.U.
Si | No | SIN FAMILIA | 353606 | 234 | SELENOIDE RB 9V | 14497 | FLUIDRA COMERCIAL ESPAÑA, S.A.U.
Si | No | SIN FAMILIA | 88145 | 253 | JUNTA GOMA SALIDA DEPOSITO PVC 2" | 0550200050 | AQUARAM VALVES& FITTINGS S.L
Si | Si | SIN FAMILIA | 88146 | 253 | JUNTA GOMA SALIDA DEPOSITO PVC 2 1/2" | 0550200063 | AQUARAM VALVES& FITTINGS S.L
Si | Si | SIN FAMILIA | 88147 | 253 | JUNTA GOMA SALIDA DEPOSITO PVC 3" | 0550200075 | AQUARAM VALVES& FITTINGS S.L
Si | No | SIN FAMILIA | 283471 | 15 | COLLARIN HIERRO ALFIT 40 X 1" | 3 14 40 041 | ALFIT FITTINGS SOLUTIONS, S.L.
No | No | SIN FAMILIA | 283474 | 15 | COLLARIN HIERRO ALFIT 75 X 1" | 3 14 40 076 | ALFIT FITTINGS SOLUTIONS, S.L.
Si | No | SIN FAMILIA | 284849 | 15 | MANGUITO REP. HUWA 2B 159-180 L300mm | 3 24 24 180 | ALFIT FITTINGS SOLUTIONS, S.L.
No | No | SIN FAMILIA | 331998 | 15 | MAQUINA POLIDIFUSOR ELECTROSOLDABLE 20-220 RITMO | 9 30 00 020 | ALFIT FITTINGS SOLUTIONS, S.L.
Si | No | SIN FAMILIA | 331999 | 15 | MAQUINA POLIDIFUSOR ELECTROSOLDABLE 20-315 RITMO | 9 30 00 032 | ALFIT FITTINGS SOLUTIONS, S.L.
Si | No | SIN FAMILIA | 346781 | 15 | TAPON TOPE PE SDR11 250mm | 13460250 | ALFIT FITTINGS SOLUTIONS, S.L.
No | No | SIN FAMILIA | 346963 | 15 | BRIDA RECUB. PE 40 mm | 1 34 94 040 | ALFIT FITTINGS SOLUTIONS, S.L.
No | No | SIN FAMILIA | 346964 | 15 | BRIDA RECUB. PE 50mm | 1 34 94 050 | ALFIT FITTINGS SOLUTIONS, S.L.
No | No | SIN FAMILIA | 346967 | 15 | BRIDA RECUB. PE 63mm | 1 34 94 063 | ALFIT FITTINGS SOLUTIONS, S.L.
No | No | SIN FAMILIA | 346970 | 15 | BRIDA RECUB. PE 75mm | 1 34 94 075 | ALFIT FITTINGS SOLUTIONS, S.L.
No | No | SIN FAMILIA | 346973 | 15 | BRIDA RECUB. PE 90mm | 1 34 94 090 | ALFIT FITTINGS SOLUTIONS, S.L.
No | No | SIN FAMILIA | 346976 | 15 | BRIDA RECUB. PE 110mm | 1 34 94 110 | ALFIT FITTINGS SOLUTIONS, S.L.
Si | Si | SIN FAMILIA | 346979 | 15 | BRIDA RECUB. PE 125mm | 1 34 94 111 | ALFIT FITTINGS SOLUTIONS, S.L.
No | No | SIN FAMILIA | 346980 | 15 | BRIDA RECUB. PE 125 - 140mm ESPECIAL | 1 34 94 140 | ALFIT FITTINGS SOLUTIONS, S.L.
No | No | SIN FAMILIA | 346981 | 15 | BRIDA RECUB. PE 125 mm (13494111) | 1 34 94 111 | ALFIT FITTINGS SOLUTIONS, S.L.
No | No | SIN FAMILIA | 346985 | 15 | BRIDA RECUB. PE 160mm | 1 34 94 160 | ALFIT FITTINGS SOLUTIONS, S.L.
No | No | SIN FAMILIA | 346986 | 15 | BRIDA RECUB. PE 200mm | 1 34 94 200 | ALFIT FITTINGS SOLUTIONS, S.L.
Si | No | SIN FAMILIA | 346987 | 15 | BRIDA RECUB. PE 225mm | 1 34 94 225 | ALFIT FITTINGS SOLUTIONS, S.L.
No | No | SIN FAMILIA | 346988 | 15 | BRIDA RECUB. PE 250mm | 1 34 94 250 | ALFIT FITTINGS SOLUTIONS, S.L.
No | No | SIN FAMILIA | 346989 | 15 | BRIDA RECUB. PE 315mm | 1 34 94 315 | ALFIT FITTINGS SOLUTIONS, S.L.
Si | No | SIN FAMILIA | 347150 | 15 | PORTABRIDA TOPE REBAJADA P/VALVULA PE 75mm | 1 34 03 075 | ALFIT FITTINGS SOLUTIONS, S.L.
No | No | SIN FAMILIA | 347153 | 15 | PORTABRIDA TOPE REBAJADA P/VALVULA PE 125mm | 1 34 03 125 | ALFIT FITTINGS SOLUTIONS, S.L.
Si | No | SIN FAMILIA | 352594 | 17 | SACABOCADOS RIEGO TIPO PISTOLA T1-3 | 05903000 | PROFESIONAL DE SUMINISTROS, S.A.
No | No | SIN FAMILIA | 352605 | 17 | SACABOCADOS ESPIRAL 7.5MM AL-MAGOR | 05901000 | PROFESIONAL DE SUMINISTROS, S.A.
Si | No | SIN FAMILIA | 352793 | 17 | DISTRIBUIDOR DOS SALIDAS TOMA A 1/2" 3/4" CELL FAST | 08420101 | PROFESIONAL DE SUMINISTROS, S.A.
Si | No | SIN FAMILIA | 352795 | 17 | DISTRIBUIDOR CUATRO SALIDAS TOMA A 1/2X 3/4 CELL FAST NETO | 68420102 | PROFESIONAL DE SUMINISTROS, S.A.
Si | Si | SIN FAMILIA | 352915 | 17 | CONECTADOR C/VALVULA STOP 16-19 NETO | 336 | PROFESIONAL DE SUMINISTROS, S.A.
Si | Si | SIN FAMILIA | 352930 | 17 | GRIFO JARDIN 2 VIAS LATON NETO | 4698 | PROFESIONAL DE SUMINISTROS, S.A.
Si | No | SIN FAMILIA | 352935 | 17 | ADAPTADOR GRIFO C/AIREADOR 22 R/H | 05607070 | PROFESIONAL DE SUMINISTROS, S.A.
Si | No | SIN FAMILIA | 352940 | 17 | ADAPTADOR GRIFO C/AIREADOR 24 R/M | 05607071 | PROFESIONAL DE SUMINISTROS, S.A.
Si | No | SIN FAMILIA | 353205 | 17 | LANZA ROCIADORA PRO- CHORRO CELL FAST | 08420110 | PROFESIONAL DE SUMINISTROS, S.A.
Si | Si | SIN FAMILIA | 358660 | 17 | GUANTES SERRAJE CORTO CUERO L | G.120 | PROFESIONAL DE SUMINISTROS, S.A.
Si | Si | SIN FAMILIA | 290750 | 22 | JUNTA 7/8" 20,5X27X2 | 04708 | VALVULAS ARCO S.A.
Si | Si | SIN FAMILIA | 290830 | 22 | LIMITADOR DE PRESION 1" M-M SIN MANGUITO | VL031- DESCATAL. | VALVULAS ARCO S.A.
No | No | SIN FAMILIA | 290835 | 22 | LIMITADOR DE PRESION 1" M-M CON MANGUITO | VL030 | VALVULAS ARCO S.A.
No | No | SIN FAMILIA | 302125 | 22 | TUERCA LATON GAS 20/150 | 04335 | VALVULAS ARCO S.A.
Si | No | SIN FAMILIA | 302170 | 22 | DERIVACION EN TE | SIN REFERENCIA | VALVULAS ARCO S.A.
No | No | SIN FAMILIA | 305015 | 22 | VALVULA GAS 20/150 AMARILLA | 00908 | VALVULAS ARCO S.A.
Si | No | SIN FAMILIA | 315340 | 22 | REJILLA ALUMINIO CLAVAR 15X15 | SIN REFERENCIA | VALVULAS ARCO S.A.
Si | No | SIN FAMILIA | 315345 | 22 | REJILLA ALUMINIO CLAVAR 30X15 | SIN REFERENCIA | VALVULAS ARCO S.A.
Si | No | SIN FAMILIA | 315346 | 22 | REJILLA ALUMINIO CLAVAR 17X17 | SIN REFERENCIA | VALVULAS ARCO S.A.
No | No | SIN FAMILIA | 118920 | 28 | SUMIDERO SIF. VERTIC FUNDI 110 C250/AUTOLIMP. JIMTEN S-246 | 024202 | ALIAXIS IBERIA, S.A.U. (JIMTEN)
No | No | SIN FAMILIA | 120140 | 28 | SIFON TERRAZA S/V 75mm 20X20 REDI | 0212204-DESCATALOGADO | ALIAXIS IBERIA, S.A.U. (JIMTEN)
No | No | SIN FAMILIA | 120319 | 28 | SUMIDERO S/V 50 150X150 S-246 | 024060 | ALIAXIS IBERIA, S.A.U. (JIMTEN)
Si | No | SIN FAMILIA | 120857 | 28 | CASQUILLO REDUCTOR CANAL OCULTA 100-110 (39034) | 039034 | ALIAXIS IBERIA, S.A.U. (JIMTEN)
No | No | SIN FAMILIA | 121203 | 28 | SUMIDERO JIMTEM S/V 110-25X25 S-246 (24090) | 24090 | ALIAXIS IBERIA, S.A.U. (JIMTEN)
Si | No | SIN FAMILIA | 121216 | 28 | REJILLA ALTA CALDERETA GRAVILLA 20*20 (031247) A-58 | 031247 | ALIAXIS IBERIA, S.A.U. (JIMTEN)
No | No | SIN FAMILIA | 127830 | 28 | TAPA DEPURADORA OXID. TOT. (33009101) | 33009101 | ALIAXIS IBERIA, S.A.U. (JIMTEN)
No | No | SIN FAMILIA | 127961 | 28 | BOMBA AIREADOR RIUVERT HP 45 | 33005191 | ALIAXIS IBERIA, S.A.U. (JIMTEN)
No | No | SIN FAMILIA | 348371 | 28 | SIFON VERTICAL LAT/BIDT 11/4X 40 S-426 | 04578 | ALIAXIS IBERIA, S.A.U. (JIMTEN)
No | No | SIN FAMILIA | 348816 | 28 | VALVULA FREGAD.CESTA C/REBOSADERO REDONDO INOX 11/2X85 S-434 | 011507 | ALIAXIS IBERIA, S.A.U. (JIMTEN)
Si | Si | SIN FAMILIA | 350955 | 28 | REGISTRO BAÑERA 200x450 S-300 | 15303-DESCATALOG | ALIAXIS IBERIA, S.A.U. (JIMTEN)
No | No | SIN FAMILIA | 351513 | 28 | PASAMUROS R/M 3/4 J-92(055688) JIMTEN | 055688 | ALIAXIS IBERIA, S.A.U. (JIMTEN)
No | No | SIN FAMILIA | 352065 | 28 | DERIVACION RIEGO TE GOTERO X-3 20mm | 90007 | ALIAXIS IBERIA, S.A.U. (JIMTEN)
No | No | SIN FAMILIA | 352125 | 28 | MANGUITO RIEGO REDUC GOTERO X-6 20X16 | 90015 | ALIAXIS IBERIA, S.A.U. (JIMTEN)
No | No | SIN FAMILIA | 352165 | 28 | CODO RIEGO GOTERO X-12 20 MM | 90031 | ALIAXIS IBERIA, S.A.U. (JIMTEN)
Si | Si | SIN FAMILIA | 352305 | 28 | GOTERO RIEGO PINCHADO AUTOCOMPENSANTE 3.9L/H | 90037 | ALIAXIS IBERIA, S.A.U. (JIMTEN)
Si | Si | SIN FAMILIA | 352375 | 28 | REGULADOR PRESION RIEGO X-30 3/4" | 90054A-DESCATALOG | ALIAXIS IBERIA, S.A.U. (JIMTEN)
Si | Si | SIN FAMILIA | 352380 | 28 | REGULADOR PRESION RIEGO X-30 1" | 90086-DESCATALOG | ALIAXIS IBERIA, S.A.U. (JIMTEN)
No | No | SIN FAMILIA | 352405 | 28 | FILTRO MALLA RIEGO 100 MESH X-31 1/2" | X-31-DESCATALOG | ALIAXIS IBERIA, S.A.U. (JIMTEN)
Si | No | SIN FAMILIA | 352445 | 28 | REPUESTO MALLA RIEGO 100 MESH 1 1/2" X-32 | 91011 | ALIAXIS IBERIA, S.A.U. (JIMTEN)
Si | Si | SIN FAMILIA | 352505 | 28 | FILTRO HIDROCLONICO RIEGO X-249 2" | 97362 | ALIAXIS IBERIA, S.A.U. (JIMTEN)
No | No | SIN FAMILIA | 352625 | 28 | BOCA RIEGO JIMTEN X-89 1" | 90110 | ALIAXIS IBERIA, S.A.U. (JIMTEN)
No | No | SIN FAMILIA | 352635 | 28 | LLAVE CHAVETA RIEGO JIMTEN X-90 3/4" X-90 | 90111 | ALIAXIS IBERIA, S.A.U. (JIMTEN)
No | No | SIN FAMILIA | 115175 | 106 | PIEZA CANALON 50x20x10 cm (CSB200) | CSB200 | PLASTICOS FIRST IBERICA,S.L.
No | No | SIN FAMILIA | 115185 | 106 | PIEZA CANALON 50x20x14.5 cm | CSA200 | PLASTICOS FIRST IBERICA,S.L.
No | No | SIN FAMILIA | 115257 | 106 | TAPA CANALON C/SAL LATERAL 20 C D 75 | 115845 | PLASTICOS FIRST IBERICA,S.L.
No | No | SIN FAMILIA | 115260 | 106 | TAPA CANALON 20 S/LATERAL DE 110 mm | SIN REFERENCIA | PLASTICOS FIRST IBERICA,S.L.
No | No | SIN FAMILIA | 117775 | 106 | REJILLA CANALETA FIRST 13X50 REFORZADA | SGR130G | PLASTICOS FIRST IBERICA,S.L.
No | No | SIN FAMILIA | 315602 | 106 | REJILLA FIRST CIRC. S/Rej. 40 a 75 | TU100B | PLASTICOS FIRST IBERICA,S.L.
No | No | SIN FAMILIA | 315603 | 106 | REJILLA FIRST CIRC. C/Rej. 40 a 75 | TUR100B | PLASTICOS FIRST IBERICA,S.L.
No | No | SIN FAMILIA | 315604 | 106 | REJILLA FIRST CIRC. S/Rej. 125 a 160 | TU160B | PLASTICOS FIRST IBERICA,S.L.
Si | No | SIN FAMILIA | 319180 | 106 | REJILLA FIRST CIRC. S/Rej. 40 a 75 | SIN REFERENCIA | PLASTICOS FIRST IBERICA,S.L.
No | No | SIN FAMILIA | 319181 | 106 | REJILLA FIRST CIRC. C/Rej. 90 a 140 | TUR125B | PLASTICOS FIRST IBERICA,S.L.
Si | No | SIN FAMILIA | 319182 | 106 | REJILLA FIRST CIRC. S/Rej. 125 a 160 | SIN REFERENCIA | PLASTICOS FIRST IBERICA,S.L.
Si | No | SIN FAMILIA | 319183 | 106 | REJILLA FIRST CIRC. C/Rej. 200 a 220 | SIN REFERENCIA | PLASTICOS FIRST IBERICA,S.L.
Si | No | SIN FAMILIA | 269083 | 38 | CASQUILLO PB LATON 40mm | 48HX60/40 | VAILLANT SAUNIER DUVAL, S.A.U.
Si | No | SIN FAMILIA | 284855 | 39 | MANGUITO REP. ISIFLO 60-67 L200mm | SIN REFERENCIA | COMAP ISF S.L.U.
Si | No | SIN FAMILIA | 284860 | 39 | MANGUITO REP. ISIFLO 73-80 L200mm | SIN REFERENCIA | COMAP ISF S.L.U.
Si | No | SIN FAMILIA | 284865 | 39 | MANGUITO REP. ISIFLO 108-118 L200mm | SIN REFERENCIA | COMAP ISF S.L.U.
Si | No | SIN FAMILIA | 284870 | 39 | MANGUITO REP. ISIFLO 120-140 L200mm | SIN REFERENCIA | COMAP ISF S.L.U.
Si | No | SIN FAMILIA | 284875 | 39 | MANGUITO REP. ISIFLO 158-180 L200mm | SIN REFERENCIA | COMAP ISF S.L.U.
Si | No | SIN FAMILIA | 284880 | 39 | MANGUITO REP. ISIFLO 210-230 L200mm | SIN REFERENCIA | COMAP ISF S.L.U.
Si | No | SIN FAMILIA | 284885 | 39 | MANGUITO REP. ISIFLO 238-260 L250mm | SIN REFERENCIA | COMAP ISF S.L.U.
Si | No | SIN FAMILIA | 284890 | 39 | MANGUITO REP. ISIFLO 273-293 L200mm | SIN REFERENCIA | COMAP ISF S.L.U.
Si | No | SIN FAMILIA | 284895 | 39 | MANGUITO REP. ISIFLO 295-315 L300mm | SIN REFERENCIA | COMAP ISF S.L.U.
Si | No | SIN FAMILIA | 284900 | 39 | MANGUITO REP. ISIFLO 314-335 L250mm | SIN REFERENCIA | COMAP ISF S.L.U.
Si | No | SIN FAMILIA | 115615 | 133 | MARCO SIMPLE 40X40 K-BOX (HYDRALIA) | PA1022 | HIDRALIA SISTEMAS CANALIZACION
Si | No | SIN FAMILIA | 115620 | 133 | MARCO SIMPLE 30X30 K-BOX (HYDRALIA) | PA1012 | HIDRALIA SISTEMAS CANALIZACION
Si | No | SIN FAMILIA | 115645 | 133 | TAPA SIMPLE 30X30 K-BOX (HYDRALIA) | PA1014 | HIDRALIA SISTEMAS CANALIZACION
Si | No | SIN FAMILIA | 115650 | 133 | TAPA SIMPLE 40X40 K-BOX (HYDRALIA) | PA1023 | HIDRALIA SISTEMAS CANALIZACION
Si | No | SIN FAMILIA | 116602 | 370 | CANALON PVC-BLANCO DKT 3 MT. | GRO01-3100B3 | GRUPO EMPRESARIAL DAKOTA PENINSULA IBERICA SLU
No | No | SIN FAMILIA | 116700 | 370 | SOPORTE FIJACION TEJA CURVA/CHAPA DKT | GRO03-3300 | GRUPO EMPRESARIAL DAKOTA PENINSULA IBERICA SLU
No | No | SIN FAMILIA | 117266 | 370 | SET TAPONES DKT ONE GRIS | POZ95-1335T | GRUPO EMPRESARIAL DAKOTA PENINSULA IBERICA SLU
No | No | SIN FAMILIA | 117471 | 370 | CANAL BLANCA DAKOTA PISCINA 13X7,5X50 | POZ91-1350B | GRUPO EMPRESARIAL DAKOTA PENINSULA IBERICA SLU
No | No | SIN FAMILIA | 117472 | 370 | ANGULO DERECHA BLANCA DAKOTA 13X7,5 | POZ91-1300D9 | GRUPO EMPRESARIAL DAKOTA PENINSULA IBERICA SLU
No | No | SIN FAMILIA | 117473 | 370 | ANGULO IZQUIERDA BLANCA DAKOTA 13X7,5 | POZ91-1300S9 | GRUPO EMPRESARIAL DAKOTA PENINSULA IBERICA SLU
No | No | SIN FAMILIA | 117483 | 370 | CANAL DAKOTA PEGASUS PLUS ONE S C/ REJILLA-GRIS 10X3,5X100 ( POZ90-1335P) | POZ90-1335P | GRUPO EMPRESARIAL DAKOTA PENINSULA IBERICA SLU
No | No | SIN FAMILIA | 117484 | 370 | CANAL DAKOTA PEGASUS PLUS ONE S C/ REJILLA-BLANCO 10X3,5X100 ( POZ90-1335PB) | POZ90-1335PB | GRUPO EMPRESARIAL DAKOTA PENINSULA IBERICA SLU
No | No | SIN FAMILIA | 117770 | 370 | TAPA+MARCO 70X70 DAKOTA REFORZADA | POZ02-1370M2 + POZ04-1390 | GRUPO EMPRESARIAL DAKOTA PENINSULA IBERICA SLU
No | No | SIN FAMILIA | 315590 | 370 | BOCA EXTRACTORA REGULABLE ABS 100 mm | TER30-7160 | GRUPO EMPRESARIAL DAKOTA PENINSULA IBERICA SLU
Si | No | SIN FAMILIA | 316010 | 370 | REJILLAS AIREA. DAKOTA UNIV. ABS 210X230 | UNI09-6213ABS | GRUPO EMPRESARIAL DAKOTA PENINSULA IBERICA SLU
Si | No | SIN FAMILIA | 317050 | 370 | REJILLA AIREACION DAKOTA UNIV. 80/125 MUELLE | UNI09-6428ABS | GRUPO EMPRESARIAL DAKOTA PENINSULA IBERICA SLU
Si | Si | SIN FAMILIA | 116950 | 128 | PLACA COPPO IMIT/TEJA 1750X855 ROJO TEJA. | CPO17TC | PIKAPPA IBERICA S.L
Si | Si | SIN FAMILIA | 116955 | 128 | PLACA COPO IMT/TEJ.1045X2080 CENIZA ENV. | CPO20XLANC | PIKAPPA IBERICA S.L
Si | Si | SIN FAMILIA | 116960 | 128 | FIJACION P/PLACA TOPO IMIT/TEJA RAL 8023 | CPOONTC | PIKAPPA IBERICA S.L
Si | Si | SIN FAMILIA | 116965 | 128 | CABALLETE COPO CENIZAS ENVEJECIDO | CSCPANC | PIKAPPA IBERICA S.L
Si | Si | SIN FAMILIA | 116970 | 128 | CABALLETE COPO ROJO TEJA | CSCPTC | PIKAPPA IBERICA S.L
No | No | SIN FAMILIA | 360255 | 52 | SPRINKLER COLGANTE CROMO DE 1/2" | SIN REFERENCIA | TIPSA CONTRA INCENDIOS S.L. (TIPSA)
Si | No | SIN FAMILIA | 117120 | 95 | CLARABOYA DE 96X96 | SIN REFERENCIA | EPE
Si | No | SIN FAMILIA | 117137 | 95 | CLARABOYA DE 120X120 | SIN REFERENCIA | EPE
Si | No | SIN FAMILIA | 117140 | 95 | CLARABOYA CIRCULAR DE 76 | SIN REFERENCIA | EPE
Si | No | SIN FAMILIA | 117145 | 95 | CLARABOYA CIRCULAR DE 96 | SIN REFERENCIA | EPE
Si | No | SIN FAMILIA | 117150 | 95 | CLARABOYA CIRCULAR DE 116 | SIN REFERENCIA | EPE
Si | No | SIN FAMILIA | 127960 | 55 | BOMBA AIREADOR HIBLOW HP 45 | 0403002 | AIRTECH EUROPE SPAIN, S.L.
Si | No | SIN FAMILIA | 117170 | 9999 | CLARABOYA PRACTICABLE 40X40 LUZ - 55X55 EXT. | C/ZOCALO | PROVEEDORES DIVERSOS
Si | No | SIN FAMILIA | 117190 | 9999 | MANIVELA CLARABOYA PRACTICABLE | SIN REFERENCIA | PROVEEDORES DIVERSOS
No | No | SIN FAMILIA | 284058 | 9999 | BRIDA UNIVERSAL LEYA 180-207 JUNTA ELASTICA | SIN REFERENCIA | PROVEEDORES DIVERSOS
Si | No | SIN FAMILIA | 284059 | 9999 | BRIDA UNIVERSAL LEYA 218-245 JUNTA ELASTICA | SIN REFERENCIA | PROVEEDORES DIVERSOS
No | No | SIN FAMILIA | 290701 | 9999 | ARANDELA-JUNTA EPDM PARA CONTADOR 7/8 (25-16027530) | 25-16027530 | PROVEEDORES DIVERSOS
No | No | SIN FAMILIA | 290702 | 9999 | ARANDELA JUNTA EPDM PARA CONTADOR 3/4(25-16024030) | 25-16024030 | PROVEEDORES DIVERSOS
No | No | SIN FAMILIA | 353206 | 9999 | LANZA ROCIADORA LATON REGULABLE BIKAIN (425L) NETO | 425L | PROVEEDORES DIVERSOS
No | No | SIN FAMILIA | 267765 | 77 | CABEZAL EXPANDIDOR BATERIA 25 BARBI PEX | RPERHTCEB2523 | INDUSTRIAL BLANSOL, S.A.
No | No | SIN FAMILIA | 129500 | 81 | ****- POLIETILENO P-100 C/AENOR -**** | SIN REFERENCIA | GESTIRIEGO ISLAS, S.L.
Si | No | SIN FAMILIA | 129605 | 81 | Mt.POLIETILENO PE-80 20mm 20 atm | SIN REFERENCIA | GESTIRIEGO ISLAS, S.L.
No | No | SIN FAMILIA | 131952 | 81 | MT. TUBO BARRA POLIETILENO 125X10 ATM PE-100 | 380264 | GESTIRIEGO ISLAS, S.L.
No | No | SIN FAMILIA | 352015 | 81 | VALVULA RIEGO PE 16mm X-35 | 461374 | GESTIRIEGO ISLAS, S.L.
No | No | SIN FAMILIA | 352020 | 81 | VALVULA RIEGO POLIETI. X-35 20MM | SIN REFERENCIA | GESTIRIEGO ISLAS, S.L.
No | No | SIN FAMILIA | 352025 | 81 | VALVULA RIEGO R/M- ENLACE X-34 1/2-20 | 460091 | GESTIRIEGO ISLAS, S.L.
No | No | SIN FAMILIA | 352030 | 81 | VALVULA RIEGO PE R/M 1/2"X16mm | 459539 | GESTIRIEGO ISLAS, S.L.
No | No | SIN FAMILIA | 352035 | 81 | VALVULA RIEGO PE INJERTO 16mm | 462155 | GESTIRIEGO ISLAS, S.L.
No | No | SIN FAMILIA | 352060 | 81 | DERIVACION RIEGO TE GOTERO X-3 16mm | 454640 | GESTIRIEGO ISLAS, S.L.
No | No | SIN FAMILIA | 352110 | 81 | MANGUITO RIEGO GOTERO X-5 16mm X-5 | 454626 | GESTIRIEGO ISLAS, S.L.
No | No | SIN FAMILIA | 352160 | 81 | CODO RIEGO GOTERO X-12 16 MM | 454618 | GESTIRIEGO ISLAS, S.L.
No | No | SIN FAMILIA | 352190 | 81 | TOMA INJERTO RIEGO GOTERO X-7 16mm | 454650 | GESTIRIEGO ISLAS, S.L.
No | No | SIN FAMILIA | 352195 | 81 | TOMA INJERTO RIEGO GOTERO X-7 20MM | 90042 | GESTIRIEGO ISLAS, S.L.
No | No | SIN FAMILIA | 352230 | 81 | TAPON FINAL RIEGO GOTERO X-8 16mm | 454637 | GESTIRIEGO ISLAS, S.L.
No | No | SIN FAMILIA | 352260 | 81 | ENLACE MIX R/M RIEGO GOT.16X1/2 X-10 | 450147 | GESTIRIEGO ISLAS, S.L.
No | No | SIN FAMILIA | 352285 | 81 | ENLACE MIXTO T/LOCA RIEGO GOT 16x1/2 X-9 X-9 | 90022 | GESTIRIEGO ISLAS, S.L.
No | No | SIN FAMILIA | 352320 | 81 | GOTERO RIEGO TIPO MECHERO 4 LTRO/H. | 462206 | GESTIRIEGO ISLAS, S.L.
No | No | SIN FAMILIA | 352325 | 81 | GOTERO RIEGO TIPO MECHERO 8 LTRO/H. | 462207 | GESTIRIEGO ISLAS, S.L.
No | No | SIN FAMILIA | 352335 | 81 | GOTERO RIEGO ROJO GESTIR COLGANTE REGULABLE 0-60 L/H. | 454808 | GESTIRIEGO ISLAS, S.L.
No | No | SIN FAMILIA | 352350 | 81 | TAPON FINAL RIEGO INJERTO GOTERO X-27 7X5 | 454691 | GESTIRIEGO ISLAS, S.L.
No | No | SIN FAMILIA | 352415 | 81 | FILTRO MALLA RIEGO 100 MESH X-31 1" | 454357 | GESTIRIEGO ISLAS, S.L.
No | No | SIN FAMILIA | 352420 | 81 | FILTRO MALLA RIEGO 100 MESH X-31 11/4" | 454358 | GESTIRIEGO ISLAS, S.L.
No | No | SIN FAMILIA | 352425 | 81 | FILTRO MALLA RIEGO 100 MESH X-31 1 1/2 | 454359 | GESTIRIEGO ISLAS, S.L.
No | No | SIN FAMILIA | 352427 | 81 | FILTRO MALLA RIEGO 100 MESH X-31 2" | 450152 | GESTIRIEGO ISLAS, S.L.
No | No | SIN FAMILIA | 353030 | 81 | TAPA ARQUETA RECT. RIEGO VERDE PEQUEÑA (27X40) C/TIRADOR | 451881 | GESTIRIEGO ISLAS, S.L.
No | No | SIN FAMILIA | 353120 | 81 | ASPERSOR RB UNISPRAY 15 VAN 5 CMS | 470134 | GESTIRIEGO ISLAS, S.L.
Si | No | SIN FAMILIA | 353160 | 81 | BOBINA RECORTABLE 1/2"*1/2 | 45163 | GESTIRIEGO ISLAS, S.L.
No | No | SIN FAMILIA | 353162 | 81 | BOBINA RECORTABLE 1/2"*3/4 | 470121 | GESTIRIEGO ISLAS, S.L.
Si | No | SIN FAMILIA | 353165 | 81 | BOBINA RECORTABLE 3/4"*3/4 | 454164 | GESTIRIEGO ISLAS, S.L.
No | No | SIN FAMILIA | 353167 | 81 | CABEZAL ASPESOR RICHETTI 360 GRADOS | SIN REFERENCIA | GESTIRIEGO ISLAS, S.L.
No | No | SIN FAMILIA | 353168 | 81 | CABEZAL ASPESOR RICHETTI 180 GRADOS | SIN REFERENCIA | GESTIRIEGO ISLAS, S.L.
No | No | SIN FAMILIA | 353607 | 81 | SELENOIDE GALCON 24V | 454999 | GESTIRIEGO ISLAS, S.L.
No | No | SIN FAMILIA | 358610 | 82 | GUANTE NYLON-NBR BLANCO/GRIS T-L | SIN REFERENCIA | MARIO DE LA TORRE E HIJO, S.L.
No | No | SIN FAMILIA | 358615 | 82 | GUANTE NYLON-NBR BLANCO/GRIS T-XL | 10290 | MARIO DE LA TORRE E HIJO, S.L.
No | No | SIN FAMILIA | 358665 | 82 | GUANTES SERRAJE LARGOS CUERO XL | ZE-3 | MARIO DE LA TORRE E HIJO, S.L.
Si | Si | SIN FAMILIA | 358680 | 82 | GUANTES DE LATEX AZUL REUTILIZABLE TALLA L NETO | 10198 | MARIO DE LA TORRE E HIJO, S.L.
No | No | SIN FAMILIA | 358685 | 82 | GUANTES DE LATEX AZUL REUTILIZABLE TALLA M NETO | 10197 | MARIO DE LA TORRE E HIJO, S.L.
Si | No | SIN FAMILIA | 358690 | 82 | GUANTES DE LATEX AZUL REUTILIZABLE TALLA XL NETO | 10199 | MARIO DE LA TORRE E HIJO, S.L.
No | No | SIN FAMILIA | 358705 | 82 | GAFAS DE PROT. TRANSPARENTE CON PATILLAS NETO | 50009 | MARIO DE LA TORRE E HIJO, S.L.
Si | No | SIN FAMILIA | 358710 | 82 | GAFAS DE PROTECTORAS CON ELASTICO NETO | 50008 | MARIO DE LA TORRE E HIJO, S.L.
Si | No | SIN FAMILIA | 127525 | 8011 | TUBO NIVEL TRANSPARENTE 19X25 | TN1925 | SEBASTIAN SALAZAR S.L
No | No | SIN FAMILIA | 127527 | 8011 | TUBO NIVEL TRANSPARENTE 21X25 | SIN REFERENCIA | SEBASTIAN SALAZAR S.L
Si | No | SIN FAMILIA | 127528 | 8011 | TUBO NIVEL TRANSPARENTE 26X30 | SIN REFERENCIA | SEBASTIAN SALAZAR S.L
No | No | SIN FAMILIA | 127530 | 8011 | TUBO NIVEL TRANSPARENTE 26X32 | TN2632 | SEBASTIAN SALAZAR S.L
No | No | SIN FAMILIA | 127535 | 8011 | TUBO NIVEL TRANSPARENTE 36X40 | TN3440 | SEBASTIAN SALAZAR S.L
Si | No | SIN FAMILIA | 127540 | 8011 | TUBO NIVEL TRANSPARENTE 42x50 | TN4250 | SEBASTIAN SALAZAR S.L
No | No | SIN FAMILIA | 127625 | 220 | DEPOSITO SOTRALENTZ 2000 LT ENTERRAR AT 119 2000. (15400090) | 15400090 | RIKUTEC IBERIA, S.A.U. (SOTRALENTZ)
No | No | SIN FAMILIA | 127645 | 220 | NUEVO REALCE SOTRALENTZ RECH D600 ALTURA300 (31370) | 53620110 | RIKUTEC IBERIA, S.A.U. (SOTRALENTZ)
No | No | SIN FAMILIA | 127985 | 436 | JUNTA LABIADA DEPOSITO DN110 TECH | 5600379819385 | PREMIER TECH IBEROTO UNIPESSOAL LDA
No | No | SIN FAMILIA | 131910 | 610 | MT. TUBO BARRA POLIETILENO 40X16 ATM PE-100 | TACB4016 | PLASTIFER, S.A.U.
No | No | SIN FAMILIA | 351860 | 108 | Mt. ROLLO CADENA BOLAS INDUS 3,2 mm 50 MT | SIN REFERENCIA | OLIVERAS GUERRIS S.A
No | No | SIN FAMILIA | 351861 | 108 | Mt. ROLLO CADENA BOLAS INDUS 4mm 50 MT | SIN REFERENCIA | OLIVERAS GUERRIS S.A
No | No | SIN FAMILIA | 351865 | 108 | ENGANCHE CADENA CROMADO 3,2 mm INDUS(1000und) | 6262460 | OLIVERAS GUERRIS S.A
No | No | SIN FAMILIA | 351866 | 108 | ENGANCHE CADENA CROMADO 4 mm INDUS | 6262470 | OLIVERAS GUERRIS S.A
No | No | SIN FAMILIA | 351870 | 108 | ANILLA LLAVERO CADENA INDUS(1000und) | 6261171 | OLIVERAS GUERRIS S.A
No | No | SIN FAMILIA | 351725 | 121 | VALVULA DESAGÜE AUTOM. SIN REBOSADERO JLH | 26VDASR | ACCESORIOS SANITARIOS JLH, S.L.
No | No | SIN FAMILIA | 293220 | 123 | ARMARIO DE HORMIGON CON PUERTA DE POLIESTER 300X450mm | ACPG3450 | BATERIAS GATELL
No | No | SIN FAMILIA | 280500 | 374 | ENTRONQUE MANGUERA 1/2"A 14mm LATON | 030214 | SOBIME S.A.
No | No | SIN FAMILIA | 280505 | 374 | ENTRONQUE MANGUERA 3/4"A 20mm LATON | 030320 | SOBIME S.A.
No | No | SIN FAMILIA | 280507 | 374 | ENTRONQUE MANGUERA 1"A 25mm LATON | 030425 | SOBIME S.A.
No | No | SIN FAMILIA | 280508 | 374 | ENTRONQUE MANGUERA 11/4"A 35mm LATON | 030005 | SOBIME S.A.
No | No | SIN FAMILIA | 280509 | 374 | ENTRONQUE MANGUERA 2"A 60mm LATON | 030007 | SOBIME S.A.
Si | No | SIN FAMILIA | 280640 | 374 | NIPLE REDUC. LATON CROMADO 1/2X3/8" | 033102-C | SOBIME S.A.
No | No | SIN FAMILIA | 280660 | 374 | TAPON MACHO LATON CROMADO 1/2" | 069002-C | SOBIME S.A.
No | No | SIN FAMILIA | 290755 | 374 | JUNTA 3/4 18X24X2 | 015003-G | SOBIME S.A.
Si | No | SIN FAMILIA | 353155 | 140 | CABEZA ASPERSOR 360º 1/2" | 62136 | RIEGOTEC S.L.
Si | No | SIN FAMILIA | 353180 | 140 | ASPERSOR SECTORIAL LATON 3/4 | SIN REFERENCIA | RIEGOTEC S.L.
Si | No | SIN FAMILIA | 283320 | 233 | BRIDA SOLDAR ACERO INOX DN 50 PN-10 AISI 316 L | SIN REFERENCIA | CUÑADO SA
No | No | SIN FAMILIA | 290660 | 233 | JUNTA CARTON DN40 PN-10 | SIN REFERENCIA | CUÑADO SA
No | No | SIN FAMILIA | 290661 | 233 | JUNTA CARTON DN50 PN-10 | SIN REFERENCIA | CUÑADO SA
No | No | SIN FAMILIA | 290662 | 233 | JUNTA CARTON DN65 PN-10 | SIN REFERENCIA | CUÑADO SA
No | No | SIN FAMILIA | 290663 | 233 | JUNTA CARTON DN80 PN-10 | SIN REFERENCIA | CUÑADO SA
No | No | SIN FAMILIA | 290664 | 233 | JUNTA CARTON DN100 PN-10 | SIN REFERENCIA | CUÑADO SA
No | No | SIN FAMILIA | 290665 | 233 | JUNTA CARTON DN125 PN-10 | SIN REFERENCIA | CUÑADO SA
No | No | SIN FAMILIA | 290666 | 233 | JUNTA CARTON DN150 PN-10 | SIN REFERENCIA | CUÑADO SA
No | No | SIN FAMILIA | 290667 | 233 | JUNTA CARTON DN200 PN-10 | SIN REFERENCIA | CUÑADO SA
Si | No | SIN FAMILIA | 284057 | 247 | BRIDA DOBLE REDUCCION DN80/100 UTEBAGUA | SIN REFERENCIA | BOLSA DE AGUAS DE TENERIFE, S.A.
Si | No | SIN FAMILIA | 284790 | 247 | BRIDA FUNDICON CIEGA 250 PN16 | PR0001256 | BOLSA DE AGUAS DE TENERIFE, S.A.
No | No | SIN FAMILIA | 374005 | 155 | TUBO 110 X 1000 MM ALUMINIO BLANCO HUMOS | FIG-11100006MMP1 | SIEPER, S.A.
Si | No | SIN FAMILIA | 290350 | 182 | CONTADOR WOLTMAND RIEGO/PISCINA ZENNER DN 125 | ZEN-560-0001 | SCP POOL DIST. SPAIN S.L.
Si | No | SIN FAMILIA | 345980 | 189 | RASCADOR TUBO POLIETILENO NETO | SIN REFERENCIA | AC GAS Y ABASTECIMIENTOS, S.L.U.
Si | No | SIN FAMILIA | 345995 | 189 | LIQUIDO ISOPROPANOL 5 LT. GARRAFA | SIN REFERENCIA | AC GAS Y ABASTECIMIENTOS, S.L.U.
Si | No | SIN FAMILIA | 360165 | 202 | EMBELLECEDOR CROMADO DOS PIEZAS | SIN REFERENCIA | EACI S.A.
No | No | SIN FAMILIA | 360185 | 202 | ARMARIO BIE 25 VERSAL P/CIEGA EACI | BIE25VER | EACI S.A.
Si | No | SIN FAMILIA | 360305 | 202 | VALVULA SIAMESA DE 2½X45X45 RACOR/TAPON | 2-1/2-45-45 | EACI S.A.
Si | No | SIN FAMILIA | 360520 | 202 | ARMARIO EXTINTOR 6KG TERMOPLAST/INTEMP. EACI EP6 | EP6 | EACI S.A.
Si | No | SIN FAMILIA | 290131 | 631 | CONTA. AGUA CALIENTE EMBRIDADO WPD FS 050 2" | WPFMG62A | XYLEM WATER SOLUTIONS ESPAÑA, S.L.U.
No | No | SIN FAMILIA | 352950 | 212 | PISTOLA ROCIADORA METAL JET | D96200000 | SUPER EGO TOOLS, S.L.U.
No | No | SIN FAMILIA | 352951 | 212 | CONEXION GRIFO 1/2" R/H METALJET (9605) | D96050000 | SUPER EGO TOOLS, S.L.U.
No | No | SIN FAMILIA | 352952 | 212 | CONECTOR DOS VIAS METALJET (9606) | D96060000 | SUPER EGO TOOLS, S.L.U.
No | No | SIN FAMILIA | 352953 | 212 | CONECTOR METALJET 3/4" (9604) | 96040000 | SUPER EGO TOOLS, S.L.U.
Si | Si | SIN FAMILIA | 352955 | 212 | CONEXION TOMA DOBLE METAL JET | D96020000 | SUPER EGO TOOLS, S.L.U.
No | No | SIN FAMILIA | 352960 | 212 | CONEXION GRIFO 1" X 3/4" METALJET | D96030000 | SUPER EGO TOOLS, S.L.U.
No | No | SIN FAMILIA | 352965 | 212 | DISTRIBUIDOR 2 VIAS METALJET | D96010000 | SUPER EGO TOOLS, S.L.U.
No | No | SIN FAMILIA | 353797 | 212 | ASPERSOR IDROJET 2000 | D86940000 | SUPER EGO TOOLS, S.L.U.
No | No | SIN FAMILIA | 353825 | 212 | RECOGEDOR MANGUERA PARED ROTO-ROLL | D86960000 | SUPER EGO TOOLS, S.L.U.
No | No | SIN FAMILIA | 352115 | 213 | MANGUITO RIEGO GOTERO X-5 20mm X-5 | 90013 | RIEGOS ATLANTICO, S.L.
No | No | SIN FAMILIA | 352170 | 213 | CODO RIEGO GOTERO R/M 16x1/2 | SIN REFERENCIA | RIEGOS ATLANTICO, S.L.
No | No | SIN FAMILIA | 352235 | 213 | TAPON FINAL RIEGO GOTERO X-8 20MM | 90043 | RIEGOS ATLANTICO, S.L.
Si | No | SIN FAMILIA | 352330 | 213 | GOTERO RIEGO PINCHADO AUTOCOMP. 8,1 L/H | 90073 | RIEGOS ATLANTICO, S.L.
No | No | SIN FAMILIA | 352334 | 213 | GOTERO RIEGO VERDE COLGANTE REGULABLE 0-60 L/H. | 055094 | RIEGOS ATLANTICO, S.L.
No | No | SIN FAMILIA | 352355 | 213 | TAPON FINAL GOTERO INJERTO GOTERO X-27 5X3 | 90050 | RIEGOS ATLANTICO, S.L.
No | No | SIN FAMILIA | 352360 | 213 | ESTACA RIEGO FIJACION MANGUERA 16MM | 019008 | RIEGOS ATLANTICO, S.L.
Si | Si | SIN FAMILIA | 352410 | 213 | FILTRO MALLA RIEGO 100 MESH X-31 3/4" | 91003-DESCATALOG | RIEGOS ATLANTICO, S.L.
Si | No | SIN FAMILIA | 352430 | 213 | REPUESTO MALLA RIEGO 120 M 1/2 | 91008 | RIEGOS ATLANTICO, S.L.
No | No | SIN FAMILIA | 352435 | 213 | REPUESTO MALLA RIEGO 120 M 3/4" - 1" | 91010 | RIEGOS ATLANTICO, S.L.
No | No | SIN FAMILIA | 352440 | 213 | REPUESTO MALLA RIEGO 120 M 1 1/4" - 11/2" | 91012 | RIEGOS ATLANTICO, S.L.
No | No | SIN FAMILIA | 352450 | 213 | REPUESTO MALLA RIEGO 120 M 2" | 008006-DESCATALOG | RIEGOS ATLANTICO, S.L.
No | No | SIN FAMILIA | 352520 | 213 | FILTRO RIEGO 2" SENIOR LAMA | 025006 | RIEGOS ATLANTICO, S.L.
Si | No | SIN FAMILIA | 352525 | 213 | FILTRO RIEGO 3" SENIOR LAMA | 025007 | RIEGOS ATLANTICO, S.L.
No | No | SIN FAMILIA | 352530 | 213 | CARTUCHO RECAMBIO RIEGO SENIOR 2" 115 MICRAS | 029081 | RIEGOS ATLANTICO, S.L.
No | No | SIN FAMILIA | 352555 | 213 | ASPERSOR CIRCULAR RIEGO DE PLASTICO R/M.JIMTEM | 90092 | RIEGOS ATLANTICO, S.L.
Si | No | SIN FAMILIA | 352640 | 213 | BOCA RIEGO LATON 3/4" | 033001 | RIEGOS ATLANTICO, S.L.
Si | No | SIN FAMILIA | 352645 | 213 | LLAVE BAYONETA RIEGO LATON 3/4" | 033003 | RIEGOS ATLANTICO, S.L.
Si | No | SIN FAMILIA | 353035 | 213 | TAPA ARQUETA RECT. RIEGO VERDE GRANDE | 001027 | RIEGOS ATLANTICO, S.L.
Si | No | SIN FAMILIA | 353150 | 213 | CABEZA ASPERSOR 180º 1/2" | 62137 | RIEGOS ATLANTICO, S.L.
No | No | SIN FAMILIA | 353175 | 213 | ASPERSOR SECTORIAL LATON 1/2 | 032004 | RIEGOS ATLANTICO, S.L.
Si | No | SIN FAMILIA | 353450 | 213 | PROGRAMADOR GRIFO 1 ESTACION ORBIT | PN94162-03rG | RIEGOS ATLANTICO, S.L.
Si | No | SIN FAMILIA | 353455 | 213 | PROGRAMADOR RB GRIFO 2 RIEGOS/DIA | 010016 | RIEGOS ATLANTICO, S.L.
Si | Si | SIN FAMILIA | 353460 | 213 | PROGRAMADOR RB 4 EST. 230V RZX4i | 048090 | RIEGOS ATLANTICO, S.L.
Si | No | SIN FAMILIA | 353490 | 213 | PROGRAMADOR IRRITROL 2 ESTAC. 220 VOLT (24V) | JUNIOR MAX | RIEGOS ATLANTICO, S.L.
No | No | SIN FAMILIA | 290705 | 611 | RACOR PARA CONTADOR DE 13MM 1/2 | 2114020131900 | HIDROCONTA, S.A.U.
No | No | SIN FAMILIA | 290706 | 611 | RACOR PARA CONTADOR DE 7/8" | 2114020131900 | HIDROCONTA, S.A.U.
No | No | SIN FAMILIA | 290710 | 611 | JUEGO RACORES CONTADOR 1" X 3/4" DN20 | SIN REFERENCIA | HIDROCONTA, S.A.U.
No | No | SIN FAMILIA | 290715 | 611 | JUEGO RACORES ROSCADOS 11/4X1" DN25 | 2103020251912 | HIDROCONTA, S.A.U.
No | No | SIN FAMILIA | 290720 | 611 | JUEGO RACORES ROSCADOS 1 1/2 X 1 1/4" DN32 | SIN REFERENCIA | HIDROCONTA, S.A.U.
No | No | SIN FAMILIA | 290725 | 611 | JUEGO RACORES ROSCADOS 2 X 11/2 DN40 | SIN REFERENCIA | HIDROCONTA, S.A.U.
No | No | SIN FAMILIA | 290730 | 611 | JUEGO RACORES ROSCADOS 21/2 X 2 DN50 | SIN REFERENCIA | HIDROCONTA, S.A.U.
No | No | SIN FAMILIA | 290816 | 611 | EMISOR DE PULSOS TIPO AMPOLLA REED (MODELOS HIDROJET Y MFSM-L) NETO | 2103000000001 | HIDROCONTA, S.A.U.
No | No | SIN FAMILIA | 290817 | 611 | EMISOR DE PULSOS TIPO AMPOLLA REED (MODELO HIDROWOLTMAN DN 250-300-HIDROTANGENCIAL) NETO | 2106000000001 | HIDROCONTA, S.A.U.
No | No | SIN FAMILIA | 290818 | 611 | EMISOR DE PULSOS HIDROCONTA (MODELOS PREDATOR) NETO | 21R6000000001 | HIDROCONTA, S.A.U.
No | No | SIN FAMILIA | 290819 | 611 | CHRONOS DISPLAY INDICADOR INSTANTANEO(212000000L000)LLEVA EMISOR A PARTE* | 212000000L000 | HIDROCONTA, S.A.U.
No | No | SIN FAMILIA | 351851 | 221 | METRO CUADRADO TELA GEOTEXTIL ACQUA LAM L 450 | PK2451015 | NIETOS DE MIGUEL MARTINEZ RAMIREZ, S.L.
No | Si | SIN FAMILIA | 352900 | 227 | CONECTADOR RAP. LATON MANG.12-15 NETO | SG86070 | ROTHENBERGER Werkzeuge GmBH
No | No | SIN FAMILIA | 317010 | 229 | REJILLA HORIZON. 26X9CM BLANCO KALLS | R25017B | GRIMOVENT, S.L.
No | No | SIN FAMILIA | 317015 | 229 | REJILLA HORIZON. 26X9CM MADERA KALLS | R25017M | GRIMOVENT, S.L.
No | No | SIN FAMILIA | 319202 | 229 | CANAL INSTAL GRANDE KALLS 30MMX15MM 2MT. | C10019B | GRIMOVENT, S.L.
Si | No | SIN FAMILIA | 319203 | 229 | CANAL INSTAL GRANDE KALLS 24MMX14MM 2MT. | C10002B | GRIMOVENT, S.L.
Si | No | SIN FAMILIA | 319205 | 229 | CANAL INSTAL MEDIA. KALLS 20X10 2MT. | C10001B | GRIMOVENT, S.L.
No | No | SIN FAMILIA | 319206 | 229 | CANAL INSTAL PEQUEÑO KALLS 15X10 2MT. | C10004B | GRIMOVENT, S.L.
Si | No | SIN FAMILIA | 319210 | 229 | CANAL INSTAL PEQUEÑO KALLS 10X10 2MT. | C10013B | GRIMOVENT, S.L.
Si | No | SIN FAMILIA | 319212 | 229 | ACCESORIO CANAL KALLS 30X15 MULTIUSO (UND) | C10018B | GRIMOVENT, S.L.
Si | No | SIN FAMILIA | 319214 | 229 | ACCESORIO CANAL KALLS 24X14 MULTIUSO | C10006B | GRIMOVENT, S.L.
Si | No | SIN FAMILIA | 319215 | 229 | ACCESORIO CANAL MEDIA. KALLS 20X10 | C10008B | GRIMOVENT, S.L.
Si | No | SIN FAMILIA | 319217 | 229 | ACCESORIO CANAL KALLS 15X10 MULTIUSO | C10012B | GRIMOVENT, S.L.
Si | No | SIN FAMILIA | 319220 | 229 | ACCESORIO CANAL PEQUE. KALLS 10X9 | C10010B | GRIMOVENT, S.L.
Si | No | SIN FAMILIA | 319250 | 229 | FILTRO SUMIDERO PLASTICO UNIVERSAL KALLS | S02003T | GRIMOVENT, S.L.
No | No | SIN FAMILIA | 319310 | 229 | REJILLA CIRCULAR PLASTICA C/ MOSQUITERA KALLS 100 A 130 | R25020B | GRIMOVENT, S.L.
No | No | SIN FAMILIA | 319315 | 229 | REJILLA SHUNT PLASTICA C/MOSQUITERA KALLS 25X12 | R25019B | GRIMOVENT, S.L.
Si | No | SIN FAMILIA | 319405 | 229 | REJILLA UNIVERSAL 72 MM KALLS | S02002I | GRIMOVENT, S.L.
Si | No | SIN FAMILIA | 360180 | 382 | COLLARIN INTUMESCENTE HV 110MM | 22200110 | HYDRAFIX S.A.
No | No | SIN FAMILIA | 350692 | 599 | VALVULA DE DUCHA SLIM BRIDA METAL. 90mm WIRQUIN | 30719919 | WIRQUIN CALAF, S.L.
No | No | SIN FAMILIA | 374010 | 155 | TUBO 110 X 500 MM ALUMINIO BLANCO HUMOS | FIG-111500MMP1 | SIEPER, S.A.
Si | No | SIN FAMILIA | 374015 | 155 | ADAPTADOR CALDERA 118-110 X200 MM ALUMINIO BLANCO HUMOS | FIG-118110200MMTR | SIEPER, S.A.
Si | No | SIN FAMILIA | 374020 | 155 | MANGUITO UNIÓN TUBO 110 ALUMINO BLANCO HUMOS | FIG-11MTTP1 | SIEPER, S.A.
No | No | SIN FAMILIA | 374025 | 155 | CODO 110 X 90º ALUMINIO BLANCO HUMOS | FIG-1190HHP1 | SIEPER, S.A.
Si | No | SIN FAMILIA | 374030 | 155 | CODO 110 A 45º ALU. ACERO PINTADO BLANCO HUMOS | FIG-1145HHP1 | SIEPER, S.A.
No | No | SIN FAMILIA | 374035 | 155 | ABRAZADERA PARED 110 ACERO BLANCO HUMOS | FIG-11ABPRP3 | SIEPER, S.A.
No | No | SIN FAMILIA | 374040 | 155 | DEFLECTOR 3 ALAS HEMBRA ALUMIO BLANCO HUMOS | FIG-11DFHEP1 | SIEPER, S.A.
Si | No | SIN FAMILIA | 374050 | 116 | DEFLECTOR ESMALTADO 100 mm | SIN REFERENCIA | MANUFACTURAS TALLMAR S.L.
No | No | SIN FAMILIA | 374055 | 116 | DEFLECTOR ESMALTADO 110 mm | SIN REFERENCIA | MANUFACTURAS TALLMAR S.L.
Si | No | SIN FAMILIA | 374060 | 116 | DEFLECTOR ESMALTADO 120 mm | SIN REFERENCIA | MANUFACTURAS TALLMAR S.L.
Si | Si | SIN FAMILIA | 375005 | 155 | CALENT GAS JUNKERS 6 LT. BAT/INT. NETO ATMOSFERICO | JUG-7736502956-DESCAT. | SIEPER, S.A.
Si | No | SIN FAMILIA | 375007 | 155 | CALENT GAS JUNKERS 11 LT. BAT/EXT. NETO HYDRO 4200 | JUG-7736505541 | SIEPER, S.A.
Si | Si | SIN FAMILIA | 375010 | 155 | CALENT GAS JUNKERS 6 LT. BAT/EXT NETO | JUG-7736502957-DESCAT. | SIEPER, S.A.
Si | Si | SIN FAMILIA | 375015 | 155 | CALENT GAS JUNKERS BATERIA MINIMAX 11 LT. INT NETO | JUG.7701431942-DESCAT. | SIEPER, S.A.
Si | Si | SIN FAMILIA | 375020 | 155 | CALENT GAS JUNKERS BATERIA MINIMAX 11 LT. EXT NETO | JUG-7701431943-DESCAT. | SIEPER, S.A.
No | No | SIN FAMILIA | 375035 | 155 | CALENTADOR INSTANTANEO JUNKERS ED6KW S37 NETO | 7733000016 JU | SIEPER, S.A.
Si | No | SIN FAMILIA | 375040 | 155 | CALENT. ESTANCO JUNKERS 8 LITROS + SET EVAC. ESTANCO SERIE 2400 | JUG-7731200267 | SIEPER, S.A.
Si | No | SIN FAMILIA | 375045 | 155 | CALENT. ESTANCO JUNKERS 11 LITROS + SET EVAC. ESTANCO SERIE 2400 | JUG-7731200269 | SIEPER, S.A.
Si | No | SIN FAMILIA | 375105 | 32 | CALENTADOR DE GAS THERMOR IONO 11 LT ATMOSF. NETO | 298015 | GROUPE ATLANTIC ESPAÑA-SOLUCIONES CONFORT TÉRMICO, S.A.
No | No | SIN FAMILIA | 375805 | 28 | TETINA DE SOLDAR DE 10 mm | SIN REFERENCIA | ALIAXIS IBERIA, S.A.U. (JIMTEN)
No | No | SIN FAMILIA | 375810 | 46 | TETINA SOLDAR 12 mm | 310.021 | FAMARA SUMINISTROS DE FONTANERIA, S.L.
No | No | SIN FAMILIA | 375815 | 46 | MANGUERA DE GAS D.I.S.A. | 10010915 | FAMARA SUMINISTROS DE FONTANERIA, S.L.
No | No | SIN FAMILIA | 375820 | 46 | LLAVE CORTE ERMETO V-82 DE 10 | V-82 HERMETO | FAMARA SUMINISTROS DE FONTANERIA, S.L.
No | No | SIN FAMILIA | 375826 | 22 | LLAVE CORTE ERMETO V-82 1/2 X 1/2 SISTEMA AUTOBLOQUEO | 00907 | VALVULAS ARCO S.A.
No | No | SIN FAMILIA | 375830 | 46 | TETINA ERMETO CROMADA DE 10 | 2704 | FAMARA SUMINISTROS DE FONTANERIA, S.L.
No | No | SIN FAMILIA | 375850 | 46 | TE ERMETO CROMADA DE 10 | 310.100 | FAMARA SUMINISTROS DE FONTANERIA, S.L.
No | No | SIN FAMILIA | 375855 | 46 | TE ERMETO CROMADA DE 12 | SIN REFERENCIA | FAMARA SUMINISTROS DE FONTANERIA, S.L.
No | No | SIN FAMILIA | 375860 | 22 | UNION ERMETO CROMADA DE 10 | SIN REFERENCIA | VALVULAS ARCO S.A.
No | No | SIN FAMILIA | 375880 | 46 | REDUC ERMETO CROMADA DE 10X1/2 | SIN REFERENCIA | FAMARA SUMINISTROS DE FONTANERIA, S.L.
No | No | SIN FAMILIA | 375885 | 46 | REDUC ERMETO CROMADA 12X1/2 | 310.135 | FAMARA SUMINISTROS DE FONTANERIA, S.L.
No | No | SIN FAMILIA | 375890 | 46 | GRAPAS ARCO CROMADAS DE 10 mm | 310.180 -04802 | FAMARA SUMINISTROS DE FONTANERIA, S.L.
Si | No | SIN FAMILIA | 377015 | 46 | TERMO ELECTRICO FLECK TP 30 NETO | 820438 | FAMARA SUMINISTROS DE FONTANERIA, S.L.
No | No | SIN FAMILIA | 377085 | 131 | VALVULA SEGURIDAD TERMO 1/2" | 50045 | STANDARD HIDRAULICA S.A.
No | No | SIN FAMILIA | 377090 | 131 | VALVULA SEGURIDAD TERMO 3/4" | 50041 | STANDARD HIDRAULICA S.A.
No | No | SIN FAMILIA | 377110 | 5 | VALVULA SEGURIDAD 1/2" 3 Kg SIN MANOMETRO | 0206532 | WATTS IND. IBERICA SA
No | No | SIN FAMILIA | 377115 | 46 | VALVULA SEGURIDAD 1/2" 6 Kg SIN MANOMETRO | 495.070 | FAMARA SUMINISTROS DE FONTANERIA, S.L.
No | No | SIN FAMILIA | 377120 | 5 | VALVULA SEGURIDAD 1/2" 7 Kg SIN MANOMETRO | 0206070N | WATTS IND. IBERICA SA
No | No | SIN FAMILIA | 377125 | 46 | VALVULA SEGURIDAD 1/2" 8 Kg SIN MANOMETRO | 495.075 | FAMARA SUMINISTROS DE FONTANERIA, S.L.
No | No | SIN FAMILIA | 377126 | 5 | VALVULA SEGURIDAD 3/4" X 1" 3 Kg SIN MANOMETRO | SIN REFERENCIA | WATTS IND. IBERICA SA
No | No | SIN FAMILIA | 377127 | 5 | VALVULA SEGURIDAD 3/4" X 1" 4 Kg SIN MANOMETRO | 0217604 | WATTS IND. IBERICA SA
No | No | SIN FAMILIA | 377128 | 5 | VALVULA SEGURIDAD 3/4" X 1" 5 Kg SIN MANOMETRO | 0217050N | WATTS IND. IBERICA SA
No | No | SIN FAMILIA | 377129 | 5 | VALVULA SEGURIDAD 11/4" X 11/2" 8 Kg SIN MANOMETRO | 0219608 | WATTS IND. IBERICA SA
No | No | SIN FAMILIA | 377130 | 5 | VALVULA SEGURIDAD WATTS 1" X 11/4" 8 Kg SIN MANOMETRO(0218608) | 0218608 | WATTS IND. IBERICA SA
No | No | SIN FAMILIA | 377131 | 46 | VALVULA SEGURIDAD 1/2" 3 Kg MANOMETRO | 495.045 | FAMARA SUMINISTROS DE FONTANERIA, S.L.
No | No | SIN FAMILIA | 377132 | 46 | VALVULA SEGURIDAD 1/2" 6 Kg MANOMETRO | 495.060 | FAMARA SUMINISTROS DE FONTANERIA, S.L.
No | No | SIN FAMILIA | 377136 | 5 | VALVULA SEGURIDAD 3/4" X 1" 6 Kg SIN MANOMETRO(0217060N) | 0217060N | WATTS IND. IBERICA SA
No | No | SIN FAMILIA | 377137 | 5 | VALVULA SEG. WATTS 11/4"X11/2" 6 bar (0219606) | 0219606 | WATTS IND. IBERICA SA
Si | Si | SIN FAMILIA | 377267 | 105 | TAPA BASE TERMO RN NEGARRA NETO | 600622 | NEGARRA
No | No | SIN FAMILIA | 377405 | 32 | PLACA UNIVERSAL THERMOR NETO | 900339 | GROUPE ATLANTIC ESPAÑA-SOLUCIONES CONFORT TÉRMICO, S.A.
Si | No | SIN FAMILIA | 377483 | 32 | TOALLERO 2012 500W SERIE CONCEPT THERMOR | 831105 | GROUPE ATLANTIC ESPAÑA-SOLUCIONES CONFORT TÉRMICO, S.A.
No | No | SIN FAMILIA | 377650 | 38 | PLACA UNIVERSAL TERMO SAUNIER DUVAL NETO | 020213977 | VAILLANT SAUNIER DUVAL, S.A.U.
Si | Si | SIN FAMILIA | 378005 | 46 | RESISTENCIA EDESA 1000 W NETO | SIN REFERENCIA | FAMARA SUMINISTROS DE FONTANERIA, S.L.
Si | Si | SIN FAMILIA | 378010 | 46 | ANODO MAGNESIO EDESA 50 LITROS 26X40 CM NETO (8MM ROSCA) | SIN REFERENCIA | FAMARA SUMINISTROS DE FONTANERIA, S.L.
Si | Si | SIN FAMILIA | 378015 | 46 | ANODO MAGNESIO EDESA 30 LITROS 22X40 CM NETO (8MM ROSCA) | 378783 | FAMARA SUMINISTROS DE FONTANERIA, S.L.
Si | Si | SIN FAMILIA | 380010 | 155 | ANODO TERMO JUNKERS 30 LITROS NETO | 8739722352 | SIEPER, S.A.
Si | Si | SIN FAMILIA | 380015 | 155 | ANODO TERMO JUNKERS 50 LITROS NETO | 87387200990 | SIEPER, S.A.
Si | Si | SIN FAMILIA | 380050 | 155 | SOPORTE TERMO UNIVERSAL JUNKERS NETO | AT0001 | SIEPER, S.A.
Si | Si | SIN FAMILIA | 380110 | 32 | BOMBA CALOR THERMOR ACS 100 LT. AEROMAX VM MURAL | 266002 | GROUPE ATLANTIC ESPAÑA-SOLUCIONES CONFORT TÉRMICO, S.A.
Si | No | SIN FAMILIA | 380135 | 38 | KIT VENTILACION AEROTERMIA MAGNAAQUA 100/150 LT. | 0020190186 | VAILLANT SAUNIER DUVAL, S.A.U.
Si | Si | SIN FAMILIA | 382055 | 46 | EXTRACTOR AURORA ASM 100 | ASM100 | FAMARA SUMINISTROS DE FONTANERIA, S.L.
Si | Si | SIN FAMILIA | 382060 | 46 | EXTRACTOR AURORA ASM 120 | ASM120 | FAMARA SUMINISTROS DE FONTANERIA, S.L.
Si | Si | SIN FAMILIA | 382065 | 43 | EXTRACTOR AURORA ASM 150 | ASM150 | AQUACLIMA CANARIAS S.L.
Si | Si | SIN FAMILIA | 382070 | 43 | EXTRACTOR AURORA ASM 100 PIR C/SENSOR | ASM100PIR | AQUACLIMA CANARIAS S.L.
Si | Si | SIN FAMILIA | 382075 | 43 | EXTRACTOR AURORA ASM 120 PIR C/SENSOR | ASM120PIR | AQUACLIMA CANARIAS S.L.
Si | Si | SIN FAMILIA | 382080 | 43 | EXTRACTOR HUMOS ASM 150 PIR C/SENSOR | SIN REFERENCIA | AQUACLIMA CANARIAS S.L.
Si | Si | SIN FAMILIA | 382090 | 223 | EXTRACTOR CONDUCTO S&P TD 160/100 NETO | SIN REFERENCIA | SANCHEZ ARENCIBIA, S.A.
Si | Si | SIN FAMILIA | 382092 | 223 | EXTRACTOR CONDUCTO S&P 250/100 NETO | 52.932.50 | SANCHEZ ARENCIBIA, S.A.
Si | Si | SIN FAMILIA | 382095 | 223 | EXTRACTOR CONDUCTO S&P TD 350/125 NETO | 52.935.00 | SANCHEZ ARENCIBIA, S.A.
No | No | SIN FAMILIA | 400104 | 46 | ESCUDO CROMADO 1/2 DESLIZANTE 60mm(30152100CF) | 424.222 | FAMARA SUMINISTROS DE FONTANERIA, S.L.
No | No | SIN FAMILIA | 400105 | 46 | ESCUDO CROMADO DE 1/2 x 60mm (30032100CF) | 424.220 | FAMARA SUMINISTROS DE FONTANERIA, S.L.
No | No | SIN FAMILIA | 400107 | 46 | ESCUDO CROMADO 1/2 x 70mm | 424.223 | FAMARA SUMINISTROS DE FONTANERIA, S.L.
No | No | SIN FAMILIA | 400110 | 46 | ESCUDO TAPON CROMO-BLANCO BIDET (74503) | 424.218 | FAMARA SUMINISTROS DE FONTANERIA, S.L.
Si | No | SIN FAMILIA | 400115 | 108 | ROSETA CIEGA CROMADA | SIN REFERENCIA | OLIVERAS GUERRIS S.A
No | No | SIN FAMILIA | 402042 | 22 | GRIFO ESFERA PALANCA 1/2"x3/4" (00413) | 00413 | VALVULAS ARCO S.A.
No | No | SIN FAMILIA | 402044 | 22 | GRIFO ESFERA C/RACOR 1/2" ARCO(155103) | 155103 | VALVULAS ARCO S.A.
No | No | SIN FAMILIA | 402490 | 22 | LLAVE ESC. ARCO DELTA 1/2 X 3/8 MANDO ABS P (DE650) (UND) | DE650 | VALVULAS ARCO S.A.
No | No | SIN FAMILIA | 402504 | 22 | LLAVE ESC. 1/2X1/2 S/TUE A-80 NOV06 | NOV06-NO TRAER MÁS | VALVULAS ARCO S.A.
No | No | SIN FAMILIA | 402550 | 22 | VALVULA LIPSTICK NEGRO 1/2 X 3/8" (202511) | 202511 | VALVULAS ARCO S.A.
No | No | SIN FAMILIA | 402551 | 22 | VALVULA LIPSTICK NEGRO 1/2 X 1/2" ( 202514) | 202514 | VALVULAS ARCO S.A.
No | No | SIN FAMILIA | 402622 | 22 | GRIFO LAVADORA 1/2X3/4 L-85 728MN ARCO | 728MN | VALVULAS ARCO S.A.
No | No | SIN FAMILIA | 402646 | 131 | GRIFO LAVADORA DOBLE AMERICA 1/2" X "3/4"X"3/8" STH | 80040 | STANDARD HIDRAULICA S.A.
No | No | SIN FAMILIA | 402685 | 131 | LLAVE ESC. STH AMERICA 1/2 X 1/2" (40234) | 40234 | STANDARD HIDRAULICA S.A.
No | No | SIN FAMILIA | 402690 | 131 | LLAVE ESC. STH AMERICA 1/2 X 3/8" (40232) | 40232 | STANDARD HIDRAULICA S.A.
Si | Si | SIN FAMILIA | 402695 | 131 | LLAVE ESC LAVADORA STH AMERICA 1/2 X 3/4" 80001 | 80001- DESCATAL. | STANDARD HIDRAULICA S.A.
No | No | SIN FAMILIA | 402696 | 131 | LLAVE ESC LAVADORA STH AMERICA 1/2 X 3/4" 80201 | 80201 | STANDARD HIDRAULICA S.A.
No | No | SIN FAMILIA | 402720 | 46 | MOÑA CROMADA PARA LLAVE ESFERA TECO | 400.902 | FAMARA SUMINISTROS DE FONTANERIA, S.L.
No | No | SIN FAMILIA | 402725 | 22 | MANDO TEXAS PALANCA CROMADO (08230) | 08230 | VALVULAS ARCO S.A.
Si | Si | SIN FAMILIA | 403012 | 46 | GRIFO DUCHA EMPOTRAR TEMPORIZA | 1175 R-750 | FAMARA SUMINISTROS DE FONTANERIA, S.L.
Si | No | SIN FAMILIA | 403016 | 241 | GRIFO LAVABO TEMP.PRESTO MEZCLADOR ENCIMERA 105-LM RF:20921 | SIN REFERENCIA | PRESTO IBERICA SA
No | No | SIN FAMILIA | 403267 | 241 | FLUXO. WC ART I EXT. C/LLAVE NETO | 15100 | PRESTO IBERICA SA
No | No | SIN FAMILIA | 403354 | 241 | CASQUILLO.SAL.FLUXOR 1-060.7.0 PARA TODOS LOS MODELOS | 021001710607 | PRESTO IBERICA SA
No | No | SIN FAMILIA | 403376 | 241 | MARCO PULSADOR PRESTO 1000 A | PC-19500 | PRESTO IBERICA SA
No | No | SIN FAMILIA | 403377 | 241 | JUNTAS CON FILTRO PRESTO PARA GRIFO (91040) POR UNIDAD | 91040 | PRESTO IBERICA SA
No | No | SIN FAMILIA | 403378 | 241 | GOMAS DE ENCHUFE WC 28-32 MM PRESTO PARA ENT. 50-55 MM | 44901-0109RAC44901 | PRESTO IBERICA SA
No | No | SIN FAMILIA | 403810 | 241 | GRIFO LAVABO ELECTRO. PRESTO ALTO XT ELEC-L (78020) NETO | 0101E0178020 | PRESTO IBERICA SA
Si | Si | SIN FAMILIA | 404015 | 3 | GRIFO LAVA. ENCI. F/C TEMP. TEKA | 7200105 | BUADES
Si | Si | SIN FAMILIA | 404020 | 3 | GRIFO LAVA. PARED TEMP. TEKA | 7200100 | BUADES
Si | No | SIN FAMILIA | 404230 | 3 | RACOR UNION WC 28 mm TEKA | 7200502 | BUADES
No | No | SIN FAMILIA | 404370 | 6 | INVERSOR EMPOTRADO DUCHA ARES TEKA (R811076) | R811076 | TEKA INDUSTRIAL, S.A.
No | No | SIN FAMILIA | 404371 | 623 | RECAMBIO MANETA ARES TEKA (R1035400) NETO | R1035400 | SERVICIO DE ASISTENCIA TECNICA OLIVICOS, S.COOP.GALEGA (TEKA)
Si | No | SIN FAMILIA | 405255 | 252 | LAVAMANOS MURAL RODILLA 450 X 450 FRICOSMOS NETO | 61202 | FRICOSMOS, S.A
Si | No | SIN FAMILIA | 405256 | 252 | LAVAMANOS MUEBLE REGISTRABLE C/PEDESTAL FRICOSMOS (061012) | 061012 | FRICOSMOS, S.A
Si | No | SIN FAMILIA | 405260 | 240 | LAVAMANOS MURAL PEDAL FRIA/CALIENTE FRICOSMOS | 061204 | TECNYHOSTEL CANARIAS, S.L.
No | No | SIN FAMILIA | 405280 | 252 | (DESCATALOGADO-NUEVO) PULSADOR TEMPORIZADO 1/2" FRICOSMOS INOX NETO | 460432 | FRICOSMOS, S.A
No | No | SIN FAMILIA | 405285 | 252 | (DESCATALOGADO-NUEVO) PULSADOR NO TEMPORIZADO 1/2" FRICOSMOS INOX NETO | 460430 | FRICOSMOS, S.A
No | No | SIN FAMILIA | 405289 | 252 | GRIFO MURAL UN AGUA C/CODO 1/2" FRICOSMOS (463202) | 463202 | FRICOSMOS, S.A
No | No | SIN FAMILIA | 405290 | 252 | MEZCLADOR ANTIRRETORNO MHM 1/2" FRICOSMOS | 461604 | FRICOSMOS, S.A
No | No | SIN FAMILIA | 405291 | 252 | GRIFO DUCHA PARED MONOMAN. FRICOS (463064) | SIN REFERENCIA | FRICOSMOS, S.A
No | No | SIN FAMILIA | 405396 | 12 | CAÑO TUBO VERTI.FREGADERO LATON (68903 45 ) | 68903 45 | GENEBRE S.A
No | No | SIN FAMILIA | 405464 | 12 | MONTURA CERAMICA (68995 09) | 68995 09 | GENEBRE S.A
No | No | SIN FAMILIA | 415528 | 28 | VALVULA CLICK CLACK S-540 FLAT (14040) | 14040 | ALIAXIS IBERIA, S.A.U. (JIMTEN)
No | No | SIN FAMILIA | 415529 | 28 | VALVULA BAÑERA CLICK CLACK S-653 S/V (15978) | 015978 | ALIAXIS IBERIA, S.A.U. (JIMTEN)
Si | No | SIN FAMILIA | 415542 | 500 | VALVULA CLICK-CLACK CROMO GALINDO (48300) | 48300 | GRIFERIAS GALINDO, S.L.U.
Si | Si | SIN FAMILIA | 415550 | 46 | JUEGO ANCLAJES MONOBLOC LAVABO STH | 411.175 - 96240 | FAMARA SUMINISTROS DE FONTANERIA, S.L.
No | No | SIN FAMILIA | 415551 | 131 | CONJUNTO FIJACION LAVABO/BIDE/FREGADERO STH(95040) | 95040 | STANDARD HIDRAULICA S.A.
No | No | SIN FAMILIA | 415560 | 219 | SIFON EXT. TECNOAGUA TUERCA LOCA 11/4X32-40 T-39(50076) | 50076 | HIDROTECNOAGUA, S.L.
No | No | SIN FAMILIA | 415801 | 613 | TELEDUCHA NEW TEMPESTA 100 GROHE(2759710E) | 2759710E | CMT, S.L.
No | No | SIN FAMILIA | 415802 | 613 | PULSADOR CROMO SKATE GROHE(42303000) | GRA42303 | CMT, S.L.
No | No | SIN FAMILIA | 415803 | 613 | FLOTADOR CISTERNA GROHE(37095000) | GR37095 | CMT, S.L.
No | No | SIN FAMILIA | 415805 | 226 | VALVULA DESCARGA GROHE (43486000) | 43486000 | SISCOCAN GRUPO COMERCIAL, S.L.
No | No | SIN FAMILIA | 415806 | 226 | TAPON VACIADOR GROHE (07182000) NETO | 07182000 | SISCOCAN GRUPO COMERCIAL, S.L.
No | No | SIN FAMILIA | 415809 | 613 | DESCARGADOR GROHE (42774000) | 42774000 | CMT, S.L.
No | No | SIN FAMILIA | 415810 | 226 | PULSADOR ESCUDO GROHE SKATE (37547P00) NETO | 161725650 | SISCOCAN GRUPO COMERCIAL, S.L.
Si | No | SIN FAMILIA | 415814 | 226 | VARILLA ACCIONAMIENTO GROHE (43546000) | 43546000 | SISCOCAN GRUPO COMERCIAL, S.L.
No | No | SIN FAMILIA | 415815 | 226 | PLACA GUIA 6L. PARA 37161 GROHE (43552000) NETO | 161720170 | SISCOCAN GRUPO COMERCIAL, S.L.
No | No | SIN FAMILIA | 415816 | 226 | BALANCIN GROHE PARA 37050 (43550000) | 161720150 | SISCOCAN GRUPO COMERCIAL, S.L.
No | No | SIN FAMILIA | 415817 | 226 | CISTERNA EMPOT. GROHE RONDO (37153000) NETO | SIN REFERENCIA | SISCOCAN GRUPO COMERCIAL, S.L.
Si | No | SIN FAMILIA | 415818 | 226 | PLACA FIJACIÓN VÁLVULA LLENADO GROHE (43551000) | 43551000 | SISCOCAN GRUPO COMERCIAL, S.L.
Si | No | SIN FAMILIA | 415819 | 226 | SOPORTE MURAL GROHE RELEXAPLUS REGULABLE (28623000) | 28623000 | SISCOCAN GRUPO COMERCIAL, S.L.
Si | No | SIN FAMILIA | 415820 | 226 | ACOPLAMIENTO LLAVE PASO (45202000) NETO | 161721242 | SISCOCAN GRUPO COMERCIAL, S.L.
Si | No | SIN FAMILIA | 415825 | 226 | AISLANTE Y TORNILLO FIJA (45186000) NETO | 161721180 | SISCOCAN GRUPO COMERCIAL, S.L.
Si | Si | SIN FAMILIA | 415830 | 226 | ADAPTADOR LLAVE PASO (45204000) NETO | 161721230 | SISCOCAN GRUPO COMERCIAL, S.L.
Si | No | SIN FAMILIA | 415835 | 226 | ANILLO TOPE Y MACHO REG. (47509) NETO | 161724790 | SISCOCAN GRUPO COMERCIAL, S.L.
Si | No | SIN FAMILIA | 415840 | 226 | TERMOELEMENTO UNIVERSAL 3/4" (47310) NETO | 161799095 | SISCOCAN GRUPO COMERCIAL, S.L.
No | No | SIN FAMILIA | 416207 | 627 | SOPORTE ORIENTABLE DUCHA TRES (161839) | 161839 | TRES COMERCIAL, S.L.
Si | No | SIN FAMILIA | 417601 | 385 | MANETA CROMO YPSILON PLUS RAMON SOLER (64Z300956) | 64Z300956 | INDUSTRIAS RAMON SOLER, S.A.
No | No | SIN FAMILIA | 417602 | 385 | DUCHA-TERMOST NEGR-MATE 300NM RAMON SOLER(945412) | 945412 | INDUSTRIAS RAMON SOLER, S.A.
Si | No | SIN FAMILIA | 419900 | 46 | BAT.FREGADERO ABATIBLE SOBIME SM1 CR. | 95040800 | FAMARA SUMINISTROS DE FONTANERIA, S.L.
No | No | SIN FAMILIA | 420010 | 121 | SOPORTE JLH STAR CROMO | 14SCBAG | ACCESORIOS SANITARIOS JLH, S.L.
No | No | SIN FAMILIA | 420011 | 121 | SOPORTE JLH SUN CROMO | 14SUNBAG | ACCESORIOS SANITARIOS JLH, S.L.
Si | No | SIN FAMILIA | 420025 | 46 | BRAZO DUCHA LUXOR 20 cm | SIN REFERENCIA | FAMARA SUMINISTROS DE FONTANERIA, S.L.
Si | No | SIN FAMILIA | 420030 | 46 | BRAZO DUCHA LUXOR 30 cm | 421035 | FAMARA SUMINISTROS DE FONTANERIA, S.L.
Si | Si | SIN FAMILIA | 420060 | 46 | SOPORTE DUCHA LUJO | 421015 | FAMARA SUMINISTROS DE FONTANERIA, S.L.
Si | Si | SIN FAMILIA | 420065 | 6 | SOPORTE DUCHA STYLO TEKA | 7900451 | TEKA INDUSTRIAL, S.A.
Si | No | SIN FAMILIA | 420090 | 46 | BRAZO DUCHA CROMO HIDROPOINT | 421.014 | FAMARA SUMINISTROS DE FONTANERIA, S.L.
No | No | SIN FAMILIA | 420105 | 121 | MANGO DUCHA JLH SOL CROMO (BLISTER) | 12SCBLI | ACCESORIOS SANITARIOS JLH, S.L.
No | No | SIN FAMILIA | 420106 | 121 | MANGO DUCHA JLH SOL CROMO (CAJA) | 12SCBOX | ACCESORIOS SANITARIOS JLH, S.L.
No | No | SIN FAMILIA | 420109 | 121 | MANGO DUCHA JLH APEL CROMO (EMBOLS.) | 12ACBAG | ACCESORIOS SANITARIOS JLH, S.L.
No | No | SIN FAMILIA | 420110 | 121 | MANGO DUCHA JLH APEL CROMO (CAJA)(12ACBOX) | 12ACBOX | ACCESORIOS SANITARIOS JLH, S.L.
No | No | SIN FAMILIA | 420115 | 121 | MANGO DUCHA JLH ALTEA CROMO 8/POS. (EMBOLS.) | 12ATBAG | ACCESORIOS SANITARIOS JLH, S.L.
Si | No | SIN FAMILIA | 420120 | 121 | MANGO DUCHA JLH OASIS CROMO | 12OS | ACCESORIOS SANITARIOS JLH, S.L.
No | No | SIN FAMILIA | 420121 | 121 | MANGO DUCHA JLH DALI (EMBOLS.) | 12DABAG | ACCESORIOS SANITARIOS JLH, S.L.
No | No | SIN FAMILIA | 420122 | 121 | MANGO DUCHA JLH DALI (CAJA Y BLISTER) | 12DABOX-12DALIBLI | ACCESORIOS SANITARIOS JLH, S.L.
Si | Si | SIN FAMILIA | 420155 | 28 | MANGO DUCHA JIMTEN BLANCO LLUVIA COX | 65087 | ALIAXIS IBERIA, S.A.U. (JIMTEN)
Si | No | SIN FAMILIA | 420210 | 46 | MANGO DUCHA TELEF NEGRO CRIST | 421035 | FAMARA SUMINISTROS DE FONTANERIA, S.L.
No | No | SIN FAMILIA | 420404 | 121 | FLEXO DUCHA JLH EXTEN. 1,75 X 2,2 MT. INOX(1117AEBOX) | 1117AEBOX | ACCESORIOS SANITARIOS JLH, S.L.
No | No | SIN FAMILIA | 420405 | 121 | FLEXO DUCHA JLH EXTEN. 1,75 X 2 MT. INOX(1117AEBAG) | 1117AEBAG | ACCESORIOS SANITARIOS JLH, S.L.
No | No | SIN FAMILIA | 420406 | 121 | FLEXO DUCHA JLH EXTEN. 1,70 mt. PVC LISO BOLSA(1117LIRBAG) | 1117LIRBAG | ACCESORIOS SANITARIOS JLH, S.L.
No | No | SIN FAMILIA | 420407 | 121 | FLEXO DUCHA FLH EXTEN.1,70 mt.PVC LISO CAJA(1117LIRBOX) | 1117LIRBOX | ACCESORIOS SANITARIOS JLH, S.L.
Si | Si | SIN FAMILIA | 420410 | 3 | FLEXO DUCHA NYLON BUADES 175CM | SIN REFERENCIA | BUADES
Si | No | SIN FAMILIA | 420450 | 28 | CONJUNTO DUCHA HIGIENICO WC INTERBATH | 50060014 | ALIAXIS IBERIA, S.A.U. (JIMTEN)
Si | Si | SIN FAMILIA | 420505 | 28 | COLUMNA DUCHA TANGO INTERBATH | 22981114-DESCATALOG | ALIAXIS IBERIA, S.A.U. (JIMTEN)
Si | Si | SIN FAMILIA | 420510 | 28 | COLUMNA DUCHA TERMOSTATICA CHESS | 22983514 | ALIAXIS IBERIA, S.A.U. (JIMTEN)
Si | No | SIN FAMILIA | 420512 | 500 | COLUMNA DUCHA KILY GALINDO MONOMANDO | 0049550300 | GRIFERIAS GALINDO, S.L.U.
No | No | SIN FAMILIA | 420513 | 500 | INVERSOR GALINDO COLUMNA 2015 NETO(INVE000024CRCR) | INVE000024CRCR | GRIFERIAS GALINDO, S.L.U.
No | No | SIN FAMILIA | 420514 | 500 | INVERSOR GALINDO PARA GRIFO EMPOTRAR 2 VIAS TIPO 7400 (INVE000036CRCR) | INVE000036CRCR | GRIFERIAS GALINDO, S.L.U.
No | No | SIN FAMILIA | 420615 | 374 | ROCIADOR DE DUCHA ABS SOBIME | 90960100 | SOBIME S.A.
Si | No | SIN FAMILIA | 420620 | 46 | ROCIADOR DUCHA METALICO C/ROTULA | 421017 | FAMARA SUMINISTROS DE FONTANERIA, S.L.
No | No | SIN FAMILIA | 420665 | 121 | ROCIADOR DUCHA JLH DALÍ 200mm | 12RD | ACCESORIOS SANITARIOS JLH, S.L.
No | No | SIN FAMILIA | 420666 | 121 | ROCIADOR DUCHA JLH DALÍ 250mm | 12RD25 | ACCESORIOS SANITARIOS JLH, S.L.
No | No | SIN FAMILIA | 420667 | 121 | ROCIADOR DUCHA JLH MIRÒ 200mm(12RM) | 12RM | ACCESORIOS SANITARIOS JLH, S.L.
Si | Si | SIN FAMILIA | 420705 | 3 | BARRA DUCHA BUADES DESLIZANTE BLANCA | 1312800 W1 | BUADES
No | No | SIN FAMILIA | 420710 | 121 | BARRA DUCHA JLH LUXE CROMO (CAJA) | 14BLBOX | ACCESORIOS SANITARIOS JLH, S.L.
No | No | SIN FAMILIA | 420711 | 121 | BARRA DUCHA JLH LUXE CROMO (EMBOL) | 14BLBAG | ACCESORIOS SANITARIOS JLH, S.L.
No | No | SIN FAMILIA | 420750 | 28 | BARRA DUCHA ADAPTABLE PRACTIKA INTERBATH | 50170314 | ALIAXIS IBERIA, S.A.U. (JIMTEN)
Si | No | SIN FAMILIA | 420760 | 500 | VALVULA DESAGÜE CLICK-CLACK GALINDO | SIN REFERENCIA | GRIFERIAS GALINDO, S.L.U.
No | No | SIN FAMILIA | 420844 | 46 | ECONOMIZADOR INVERSOR-BAÑERA | 424251 | FAMARA SUMINISTROS DE FONTANERIA, S.L.
No | No | SIN FAMILIA | 420855 | 121 | AIREADOR JLH R/M ECONOMIZADOR M24/100 (1024C) | 1024C | ACCESORIOS SANITARIOS JLH, S.L.
No | No | SIN FAMILIA | 420860 | 46 | AIREADOR JLH R/HEMBRA | R899001 | FAMARA SUMINISTROS DE FONTANERIA, S.L.
Si | No | SIN FAMILIA | 420865 | 121 | AIREADOR JLH R/MACHO | R899012 | ACCESORIOS SANITARIOS JLH, S.L.
No | No | SIN FAMILIA | 420866 | 121 | AIREADOR JLH R/MACHO M28/100 (0728C) | 0728C | ACCESORIOS SANITARIOS JLH, S.L.
No | No | SIN FAMILIA | 420870 | 121 | AIREADOR ECONOMIZADOR JLH R/MACHO BAÑERA | SIN REFERENCIA | ACCESORIOS SANITARIOS JLH, S.L.
Si | Si | SIN FAMILIA | 420875 | 121 | AIREADOR JLH OZ | 12OZBOX-12RODAM-DESCATAL | ACCESORIOS SANITARIOS JLH, S.L.
No | No | SIN FAMILIA | 420876 | 212 | AIREADOR SUPEREGO LARGO PLUS | SEH008500 | SUPER EGO TOOLS, S.L.U.
No | No | SIN FAMILIA | 420882 | 35 | AIREADOR NEOPERL ECONOMICO R/M M24 | 40460195 | NEOPERL IBERICA, S.A.
No | No | SIN FAMILIA | 420883 | 35 | REGULADOR DE CAUDAL NEOPERL FLEX/MAN. A 9LIT./MIN. | 58909110/BOL | NEOPERL IBERICA, S.A.
No | No | SIN FAMILIA | 420884 | 35 | LLAVE PARA MONTAJE AIREADORES M22/M24/M28 NEOPERL | 01450094/BOL | NEOPERL IBERICA, S.A.
Si | No | SIN FAMILIA | 420885 | 35 | AIREADOR BL. NEOPERL NORMAL R/H M22 | 10970198 | NEOPERL IBERICA, S.A.
No | No | SIN FAMILIA | 420886 | 35 | AIREADOR BL. NEOPERL NORMAL R/M M24 | 10970298 | NEOPERL IBERICA, S.A.
Si | No | SIN FAMILIA | 420887 | 35 | AIREADOR BL. NEOPERL NORMAL 2/PIEZAS R/M M24 | 10970398 | NEOPERL IBERICA, S.A.
Si | No | SIN FAMILIA | 420889 | 35 | AIREADOR BL. NEOPERL ECONOMICO R/H M22 | 70870198 | NEOPERL IBERICA, S.A.
No | No | SIN FAMILIA | 420890 | 35 | AIREADOR BL. NEOPERL ECONOMICO R/M M24 | 70870298 | NEOPERL IBERICA, S.A.
No | No | SIN FAMILIA | 420891 | 35 | AIREADOR BL. NEOPERL FULL FLOW R/H 3/8 | 10994198 | NEOPERL IBERICA, S.A.
Si | No | SIN FAMILIA | 420892 | 35 | AIREADOR BL. NEOPERL FULL FLOW R/M M16 | 10994298 | NEOPERL IBERICA, S.A.
No | No | SIN FAMILIA | 420896 | 35 | AIREADOR BL. NEOPERL AUTOLIMPIEZA R/H M22 | 10990198 | NEOPERL IBERICA, S.A.
Si | No | SIN FAMILIA | 420897 | 35 | AIREADOR BL. NEOPERL AUTOLIMPIEZA R/M M24 | 10990298 | NEOPERL IBERICA, S.A.
Si | No | SIN FAMILIA | 420898 | 35 | AIREADOR BL. NEOPERL AUTOLIMPIEZA R/M M28 | 10990498 | NEOPERL IBERICA, S.A.
Si | No | SIN FAMILIA | 420900 | 35 | AIREADOR BL. NEOPERL ALARGA. COCINA SUPREM | 10992798 | NEOPERL IBERICA, S.A.
Si | No | SIN FAMILIA | 420905 | 35 | AIREADOR NEOPERL CASCADE SLC AC PCA M24X1 5LT/MIN (02 7352 97) | 02 7352 97 | NEOPERL IBERICA, S.A.
Si | No | SIN FAMILIA | 420907 | 35 | LLAVE UNIVERSAL PARA AIREADORES DE ACERO NEOPERL (01458097) | 01458097 | NEOPERL IBERICA, S.A.
Si | No | SIN FAMILIA | 420910 | 35 | NUEVO NEOPERL AEROBOX/ES | AEROBOX/ES | NEOPERL IBERICA, S.A.
No | No | SIN FAMILIA | 420955 | 46 | EXCENTRICA GRIFERIA JUEGO 1/2 X 3/4 4CMS. | 421.110 | FAMARA SUMINISTROS DE FONTANERIA, S.L.
No | No | SIN FAMILIA | 420960 | 46 | EXCENTRICA GRIFERIA 1/2 X 3/4 B/ANCHA(JUEGO) | 25511(JUEGO)- 421.115 | FAMARA SUMINISTROS DE FONTANERIA, S.L.
No | No | SIN FAMILIA | 420970 | 46 | ROSETA CROMADA EXCENTRICA BAÑERA 3/4 -87mm | 25531 - 424.227 | FAMARA SUMINISTROS DE FONTANERIA, S.L.
No | No | SIN FAMILIA | 420980 | 46 | ROSETA CROMADA EXCENTRICA BAÑERA 3/4 -60mm | 25530-424.226 | FAMARA SUMINISTROS DE FONTANERIA, S.L.
No | No | SIN FAMILIA | 421005 | 9 | TUBO CARGA LAVADORA 1.5 MT. EMBOLSADO | 20161501050 | ESPIROFLEX S.A.
No | No | SIN FAMILIA | 421010 | 9 | TUBO CARGA LAVADORA 2 MT. EMBOLSADO | 20162001045 | ESPIROFLEX S.A.
No | No | SIN FAMILIA | 421012 | 9 | TUBO DESCARGA LAVADORA 1.5 METROS | 05121500100 | ESPIROFLEX S.A.
No | No | SIN FAMILIA | 421015 | 9 | TUBO DESCARGA LAVADORA 2 METROS | 05122000050 | ESPIROFLEX S.A.
Si | Si | SIN FAMILIA | 423280 | 46 | FLEX TRENZ EXT/FORT1/2X1/2MH35 | FLEX/EXTRAF. | FAMARA SUMINISTROS DE FONTANERIA, S.L.
Si | Si | SIN FAMILIA | 423285 | 46 | FLEX TRENZ EXT/FORT1/2X1/2MH40 | FLEX/EXTRAF. | FAMARA SUMINISTROS DE FONTANERIA, S.L.
No | No | SIN FAMILIA | 424050 | 46 | JUEGO ESCUADRAS LAVABO | SIN REFERENCIA | FAMARA SUMINISTROS DE FONTANERIA, S.L.
No | No | SIN FAMILIA | 424105 | 46 | JUEGO TORNILLOS INODORO FIJAC LATERAL | 424.105 - 50.T/02.00 | FAMARA SUMINISTROS DE FONTANERIA, S.L.
No | No | SIN FAMILIA | 424110 | 46 | JUEGO TORNILLOS INODORO FIJACION AL SUELO | 50.T/04.00 | FAMARA SUMINISTROS DE FONTANERIA, S.L.
Si | Si | SIN FAMILIA | 453505 | 229 | CUERDA NYLON 12 MM. BLANCO/AZUL (61966) SEGURA | 110120100 | GRIMOVENT, S.L.
No | Si | SIN FAMILIA | 453550 | 229 | GOMA ELASTICA BLANCO/AZUL 8 MM. METRO SEGURA | 802080100 | GRIMOVENT, S.L.
No | No | SIN FAMILIA | 453555 | 229 | GOMA ELASTICA AZUL 8 MM METRO SEGURA | 8010080100 | GRIMOVENT, S.L.
Si | Si | SIN FAMILIA | 453560 | 229 | GOMA ELASTICA AMARILLO 8 MM METRO SEGURA | 8014080100 | GRIMOVENT, S.L.
Si | No | SIN FAMILIA | 453565 | 229 | GOMA ELASTICA VERDE 8 MM METRO SEGURA | 8018080100 | GRIMOVENT, S.L.
Si | No | SIN FAMILIA | 453580 | 229 | CUERDA POLIETILENO 8 MM NARANJA TRENZADO (ROLLO) | 2014080100 | GRIMOVENT, S.L.
No | No | SIN FAMILIA | 453905 | 2001 | AQUAPHON A50 SDR INALAMBRICO VIA RADIO SEWERIN NETO | SIN REFERENCIA | SEWERIN IBERIA S.L
No | No | SIN FAMILIA | 456009 | 82 | BROCHA LISPORT 1/2" | 02011 | MARIO DE LA TORRE E HIJO, S.L.
Si | No | SIN FAMILIA | 456010 | 82 | BROCHA LISPORT 3/4 | DESCATALOG. SE TRAE DE 1/2" | MARIO DE LA TORRE E HIJO, S.L.
No | No | SIN FAMILIA | 456015 | 82 | BROCHA LISPORT 1 | 02006 | MARIO DE LA TORRE E HIJO, S.L.
No | No | SIN FAMILIA | 456020 | 46 | BROCHA LISPORT 1 1/2 | SIN REFERENCIA | FAMARA SUMINISTROS DE FONTANERIA, S.L.
Si | No | SIN FAMILIA | 456025 | 46 | BROCHA LISPORT 2 | SIN REFERENCIA | FAMARA SUMINISTROS DE FONTANERIA, S.L.
No | No | SIN FAMILIA | 456040 | 82 | BROCHA GRIS HARRIS 1/2" PELO BLANCO | 02150 | MARIO DE LA TORRE E HIJO, S.L.
Si | No | SIN FAMILIA | 457004 | 46 | LLAVES TUBERIA BAHCO RF.140 NETO | REF-140 | FAMARA SUMINISTROS DE FONTANERIA, S.L.
Si | No | SIN FAMILIA | 457005 | 46 | LLAVES TUBERIA BAHCO RF.141 NETO | REF-141 | FAMARA SUMINISTROS DE FONTANERIA, S.L.
No | No | SIN FAMILIA | 457010 | 46 | LLAVES TUBERIA BAHCO RF.142 NETO | REF-142 | FAMARA SUMINISTROS DE FONTANERIA, S.L.
No | No | SIN FAMILIA | 457015 | 46 | LLAVES TUBERIA BAHCO RF.143 NETO | REF-143 | FAMARA SUMINISTROS DE FONTANERIA, S.L.
No | No | SIN FAMILIA | 457020 | 46 | LLAVES TUBERIA BAHCO RF.144 NETO | REF-144 | FAMARA SUMINISTROS DE FONTANERIA, S.L.
No | No | SIN FAMILIA | 457035 | 46 | LLAVES TUBERIA BAHCO RF.147 NETO | REF-147 | FAMARA SUMINISTROS DE FONTANERIA, S.L.
No | No | SIN FAMILIA | 459195 | 17 | PINZA P/FILTRO PVC 209 CHANNELLOCK | 15640001 | PROFESIONAL DE SUMINISTROS, S.A.
No | No | SIN FAMILIA | 459200 | 17 | PINZA P/FILTRO PVC 212 CHANNELLOCK | 15640002 | PROFESIONAL DE SUMINISTROS, S.A.
No | No | SIN FAMILIA | 459205 | 17 | PINZA P/FILTRO PVC 215 CHANNELLOCK | 15640003 | PROFESIONAL DE SUMINISTROS, S.A.
No | No | SIN FAMILIA | 460035 | 12 | PURGADOR DE AIRE AUTOMATICO 3/8 | 70037 03 02 | GENEBRE S.A
Si | No | SIN FAMILIA | 460037 | 46 | VENTOSA-PVC.ROSCAR 3/4 Y 1" | SIN REFERENCIA | FAMARA SUMINISTROS DE FONTANERIA, S.L.
No | No | SIN FAMILIA | 460038 | 12 | PURGADOR DE AIRE AUTOMATICO 1/2 | 70037 04 02 | GENEBRE S.A
No | No | SIN FAMILIA | 460039 | 28 | PURGADOR AIRE X-295 TRIPLE EFEC. 1" | 093072 | ALIAXIS IBERIA, S.A.U. (JIMTEN)
No | No | SIN FAMILIA | 460041 | 28 | VENTOSA PLASTICA 2" TRIPLE EFECTO CON CUNA FILTRO | 193087 | ALIAXIS IBERIA, S.A.U. (JIMTEN)
No | No | SIN FAMILIA | 460042 | 46 | PURGADOR R/M 1/2 SOLAR VALBRAS 180º(470.344) | 470.344 | FAMARA SUMINISTROS DE FONTANERIA, S.L.
No | No | SIN FAMILIA | 460045 | 12 | PURGADOR 3/8 SOLAR GENEBRE | 70037 03 00 | GENEBRE S.A
Si | No | SIN FAMILIA | 460063 | 46 | VASO EXPANSION ABIERTO 25-LIT | SIN REFERENCIA | FAMARA SUMINISTROS DE FONTANERIA, S.L.
No | No | SIN FAMILIA | 461400 | 11 | PANEL CALENTAMIENTO PISCINA ROTH POOL 2.2. NETO | 1135004070 | ROTH IBERICA, S.A.
No | No | SIN FAMILIA | 461405 | 11 | KIT UNIÓN DE 25 ROTH POOL NETO | 6020400023 | ROTH IBERICA, S.A.
No | No | SIN FAMILIA | 461410 | 11 | KIT UNIÓN DE 40 ROTH POOL NETO | 6020400024 | ROTH IBERICA, S.A.
No | No | SIN FAMILIA | 461415 | 11 | ESPIGA PVC 40 ROTH POOL NETO | 6060000011 | ROTH IBERICA, S.A.
No | No | SIN FAMILIA | 461420 | 11 | REGULADOR SOLAR ROTH POOL NETO | 1135007886 | ROTH IBERICA, S.A.
No | No | SIN FAMILIA | 461425 | 11 | VAINA PARA SONDA INMERSIÓN (INOX) ROTH POOL NETO | 6020700252 | ROTH IBERICA, S.A.
Si | No | SIN FAMILIA | 461512 | 24 | EQUIPO SOLAHART 180-L.E/SOLAR | 181-J.-NETO | YUBA S.L.
Si | No | SIN FAMILIA | 461515 | 24 | EQUIPO SOLAHART 300-L.E/SOLAR NETO | 302-JD--NETO | YUBA S.L.
Si | No | SIN FAMILIA | 461550 | 24 | SOPORTE GDO.EQUIP.SOLAHART 180 | NETO | YUBA S.L.
Si | No | SIN FAMILIA | 461555 | 24 | SOPORTE GDO.EDUIPO SOLAHAR 300 NETO | NETO | YUBA S.L.
Si | No | SIN FAMILIA | 461565 | 24 | ANODO DEPOSITO SOLAHAR 180L E/SOLAR | P/180 BCXII | YUBA S.L.
Si | No | SIN FAMILIA | 461570 | 24 | ANODO DEPOSITO SOLAHAR 300 L E/*SOLAR | SIN REFERENCIA | YUBA S.L.
Si | Si | SIN FAMILIA | 461575 | 24 | RESISTENCIA SOLAHART 180 LT. | SIN REFERENCIA | YUBA S.L.
Si | No | SIN FAMILIA | 461580 | 24 | RESISTENCIA SOLAHART 300 LT. | SIN REFERENCIA | YUBA S.L.
No | No | SIN FAMILIA | 461585 | 24 | JUNTAS PARA RESISTENCIAS SOLAHART | SIN REFERENCIA | YUBA S.L.
Si | Si | SIN FAMILIA | 461586 | 24 | JUNTA PLATO RESISTENCIA 110MM 95MM SOLAHART | 1000.0902 | YUBA S.L.
Si | Si | SIN FAMILIA | 461587 | 24 | TERMOSTATO ST 1301133S SOLAHART | SIN REFERENCIA | YUBA S.L.
Si | No | SIN FAMILIA | 461590 | 24 | DEPOSITO SOLAHART 180 LTS | SIN REFERENCIA | YUBA S.L.
Si | No | SIN FAMILIA | 461600 | 24 | GARRAFA LIQUIDO HARTGARD SOLAHART | SIN REFERENCIA | YUBA S.L.
No | No | SIN FAMILIA | 461605 | 24 | VALVULA SEGURIDAD HT55 KPA A.CALIENTE 1/2 SOLAHART | 1000.1103 | YUBA S.L.
Si | No | SIN FAMILIA | 461610 | 24 | VALVULA SEGURIDAD 850 KPA A.FRIA | SIN REFERENCIA | YUBA S.L.
Si | No | SIN FAMILIA | 461612 | 24 | TE DE 1/2 SALIDA ACS | 1000.1101 | YUBA S.L.
Si | No | SIN FAMILIA | 461615 | 24 | VALVULA.TRIO NRI 50S A. FRIA S/RETORNO | 1000.1119 | YUBA S.L.
Si | No | SIN FAMILIA | 461620 | 24 | PURGADOR DE AIE PR6 80 KPA SOLAHART | SIN REFERENCIA | YUBA S.L.
Si | No | SIN FAMILIA | 461650 | 58 | EQUIPO SOLAR ECOLOGIC 200 LITROS | 2032383 | DEL PASO SOLAR, S.L.
Si | No | SIN FAMILIA | 461655 | 58 | RESISTENCIA ELECT. 1500 W ECOLOGIC | 2040117 | DEL PASO SOLAR, S.L.
Si | No | SIN FAMILIA | 461660 | 58 | TERMOSTATO EQUIPO SOLAR ECOLOGIC | 2040151 | DEL PASO SOLAR, S.L.
Si | No | SIN FAMILIA | 461700 | 38 | EQUIPO COMPACTO HELIOBLOCK 150 LTS | SIN REFERENCIA | VAILLANT SAUNIER DUVAL, S.A.U.
Si | No | SIN FAMILIA | 461710 | 38 | EQUIPO COMPACTO HELIOBLOCK 200 LTS | SIN REFERENCIA | VAILLANT SAUNIER DUVAL, S.A.U.
Si | No | SIN FAMILIA | 461715 | 38 | EQUIPO COMPACTO HELIOBLOCK 300 LTS | SIN REFERENCIA | VAILLANT SAUNIER DUVAL, S.A.U.
Si | No | SIN FAMILIA | 461720 | 38 | RESISTENCIA ELECT. SAUNIER DUVAL HELIBLOCK 2- 3 KW NETO | 0020184803 | VAILLANT SAUNIER DUVAL, S.A.U.
Si | No | SIN FAMILIA | 461730 | 38 | EQUIPO COMPACTO HELIOSET 150F LTS | SIN REFERENCIA | VAILLANT SAUNIER DUVAL, S.A.U.
Si | Si | SIN FAMILIA | 461750 | 9999 | LIQUIDO SOLAR SAUNIER DUVAL 10 LITROS | SIN REFERENCIA | PROVEEDORES DIVERSOS
Si | Si | SIN FAMILIA | 461755 | 203 | LIQUIDO SOLAR SAUNIER DUVAL 20 LITROS | SIN REFERENCIA | VAILLANT, S.L.U.
Si | No | SIN FAMILIA | 461805 | 203 | EQUIPO VAILLANT AUROSTEP PRO/2 200 LITROS NETO | 8690813154131 | VAILLANT, S.L.U.
Si | No | SIN FAMILIA | 461810 | 203 | EQUIPO VAILLANT AUROSTEP PRO/2 300 LITROS NETO | 4024074011881 | VAILLANT, S.L.U.
Si | Si | SIN FAMILIA | 461825 | 203 | LIQUIDO SOLAR VAILLANT 10 LITROS | 4024074462539 | VAILLANT, S.L.U.
Si | Si | SIN FAMILIA | 461830 | 203 | LIQUIDO SOLAR VAILLANT 20 LITROS | 0020020406 | VAILLANT, S.L.U.
No | Si | SIN FAMILIA | 461831 | 226 | LIQUIDO SOLAR ARISTON TYFOCOR (GLICOL 5L)290500980 | 290500980 | SISCOCAN GRUPO COMERCIAL, S.L.
Si | No | SIN FAMILIA | 461840 | 203 | RESISTENCIA ELECTRICA 3 KW VAILLANT NETO | 4024074732267 | VAILLANT, S.L.U.
Si | No | SIN FAMILIA | 461845 | 203 | RESISTENCIA ELECTRICA 2 KW VAILLANT NETO | 0020186185 | VAILLANT, S.L.U.
Si | No | SIN FAMILIA | 461855 | 102 | EQUIPO SOLAR INGE-UL 150 LITROS NETO | TSHDAUL150HAL | INGESOL CANARIAS, SLNE
Si | No | SIN FAMILIA | 461865 | 102 | EQUIPO SOLAR INGE-UL D/BAJO 150 LT NETO | TSHDBUL150HAL | INGESOL CANARIAS, SLNE
Si | No | SIN FAMILIA | 461870 | 102 | EQUIPO SOLAR INGE-UL D/BAJO 300 LT NETO | TSHDBUL300HAL | INGESOL CANARIAS, SLNE
Si | No | SIN FAMILIA | 461890 | 102 | KIT SECUNDARIO ACCESORIOS HIDRAULICOS | KITHIDRATSUL8 | INGESOL CANARIAS, SLNE
Si | No | SIN FAMILIA | 461891 | 102 | KIT SECUNDARIO ACCE. HIDRA. + MEZCLADORA INGE NETO | KITHIDRATSULT | INGESOL CANARIAS, SLNE
Si | No | SIN FAMILIA | 461895 | 102 | KIT RESISTENCIA 1,5 KW INGE | IGSCRESUL | INGESOL CANARIAS, SLNE
Si | Si | SIN FAMILIA | 461897 | 235 | EQUIPO SOLAR SUNPAD 150 LT | 990100479.1 | ALFA90 SUMINISTROS Y SERVICIOS, S.L.
No | No | SIN FAMILIA | 461905 | 235 | EQUIPO BAXI STS-200 LITROS BAJO PERFIL BAJO | 7711282 | ALFA90 SUMINISTROS Y SERVICIOS, S.L.
No | No | SIN FAMILIA | 461910 | 235 | EQUIPO BAXI STS-300 LITROS BAJO PERFIL BAJO | 7711284 | ALFA90 SUMINISTROS Y SERVICIOS, S.L.
Si | No | SIN FAMILIA | 461955 | 32 | DEPOSITO INTERACUMU. THERMOR IAC/S 300 LT NETO | 296067 | GROUPE ATLANTIC ESPAÑA-SOLUCIONES CONFORT TÉRMICO, S.A.
Si | No | SIN FAMILIA | 461960 | 32 | KIT RESISTENCIA CERA 3000 W THERMOR PARA IAC/S 300 LT NETO | 900550 | GROUPE ATLANTIC ESPAÑA-SOLUCIONES CONFORT TÉRMICO, S.A.
Si | No | SIN FAMILIA | 463425 | 2032 | FILTRO EASY 2" HW MANUAL (FI-2004-10) | FI-2004-10 | HIDRO WATER S.L
No | No | SIN FAMILIA | 463533 | 46 | CARTUCHO HILO *** 50 MICRAS *** FILTRO PEQUEÑO ATLAS (470.502) | 470.502 | FAMARA SUMINISTROS DE FONTANERIA, S.L.
No | No | SIN FAMILIA | 463534 | 46 | CARTUCHO HILO *** 1 MICRA*** FILTRO PEQUEÑO ATLAS | 470.506 | FAMARA SUMINISTROS DE FONTANERIA, S.L.
Si | Si | SIN FAMILIA | 463905 | 377 | EQUIPO CONTROL DOSIF. RX/PH+ENCHUFE DUOS DOSIM | 10122910626 | MISOD DOSIM SLU
Si | No | SIN FAMILIA | 463910 | 377 | EQUIPO CONTROL RX+ ENCHUFE POOLUX EV DOSIM | 10122910641 | MISOD DOSIM SLU
Si | No | SIN FAMILIA | 463915 | 377 | EQUIPO CONTROL DOSIF. RX/PH DUOS DOSIM NETO | 1000001023 - 10122913263 | MISOD DOSIM SLU
No | No | SIN FAMILIA | 463951 | 377 | BOMBA DOSIFIC. CAUDAL CONSTA. 6 LT./H. - 180 PULSOS MAX./MINUT. DOSIM ( ) | 10301031207 | MISOD DOSIM SLU
Si | No | SIN FAMILIA | 463955 | 377 | CARTUCHO TEXTIL FILTRO NFL DOSIM | 10318910103 | MISOD DOSIM SLU
No | No | SIN FAMILIA | 463961 | 377 | MT. TUBO IMPULSION 4X6 PE DOSIM (ROLLO DE 100 MT.) | 1070101010 | MISOD DOSIM SLU
No | No | SIN FAMILIA | 463962 | 377 | MT. TUBO IMPULSION 8X12 PVC DOSIM (ROLLO DE 200 MT.) | 10704110900 | MISOD DOSIM SLU
No | No | SIN FAMILIA | 463963 | 377 | MT. TUBO IMPULSION 6X8 PE DOSIM (ROLLO DE 200 MT.) | 10701012400 | MISOD DOSIM SLU
No | No | SIN FAMILIA | 463971 | 377 | KIT FIJACION TUBO 3/8" 4X6 V DOSIM | 10001010509 | MISOD DOSIM SLU
No | No | SIN FAMILIA | 463972 | 377 | KIT FIJACION TUBO 1/2" 6X8 V DOSIM | 10001010536 | MISOD DOSIM SLU
Si | No | SIN FAMILIA | 463973 | 377 | KIT FIJACION TUBO 1/2" 8X12 V DOSIM | 10301010537-10001011244 | MISOD DOSIM SLU
No | No | SIN FAMILIA | 463975 | 377 | VALVULA ASPIR/IMPULS. 1/2" 8X12 HUECA SIN BOLA (DOSIM) | 10301036502 | MISOD DOSIM SLU
No | No | SIN FAMILIA | 463981 | 377 | NFILTRO PLASTICO PVDF + VALVULA PIE 1/2" 4X6 DOSIM | 10001010076 | MISOD DOSIM SLU
Si | No | SIN FAMILIA | 463991 | 377 | RACORD INYECCION 1/2" + 1/4" PVDF 4X6 DOSIM | 10001010070 | MISOD DOSIM SLU
Si | No | SIN FAMILIA | 463992 | 377 | TUBO MT6104+CONECTOR ROSCADO(BOMBA PERISTALTICA DOSIM REF.10100010224) | 10100010224 | MISOD DOSIM SLU
Si | No | SIN FAMILIA | 463993 | 377 | DOSIPER SONDA DE NIVEL 45cm 1 salida 4x6 THOR DOSIM(1706160038638) | 1706160038638 | MISOD DOSIM SLU
Si | No | SIN FAMILIA | 463996 | 377 | FILTRO ASPIRACION + SONDA NIVEL 1/2 * 4X6 DOSIM(0760147-10001010180) | 07601471-10001010180 | MISOD DOSIM SLU
Si | Si | SIN FAMILIA | 464005 | 374 | RACOR 5 VIAS 1 BONOMI | SIN REFERENCIA | SOBIME S.A.
No | No | SIN FAMILIA | 464015 | 465 | RACOR DE 5 VIAS LARGO | SIN REFERENCIA | GRUPO COMPRAS LOMARVI
Si | No | SIN FAMILIA | 464040 | 2005 | PRESOSTATO PS2 1,5 - 5,5 | RECH044 | COELBO CONTROL SYSTEMS, S.L.
Si | No | SIN FAMILIA | 464045 | 2005 | PRESOSTATO PS2 2,5 - 7,5 | RECH045 | COELBO CONTROL SYSTEMS, S.L.
No | No | SIN FAMILIA | 464046 | 46 | PRESOSTATO ITALTECNICA PM/5 BAR | 470.405 | FAMARA SUMINISTROS DE FONTANERIA, S.L.
No | No | SIN FAMILIA | 464047 | 46 | PRESOSTATO ITALTECNICA PM/12 BAR | 470.410 | FAMARA SUMINISTROS DE FONTANERIA, S.L.
No | No | SIN FAMILIA | 464055 | 2 | MANOMETRO MT 0-100 BAR (8600100) | 8600100 | BUSINESS KEY S.L.(B.K.S.L.)
No | No | SIN FAMILIA | 464095 | 9999 | MANOMETRO ARRASTRE INOX 0-16 BAR 1/2" | M0304 | PROVEEDORES DIVERSOS
No | No | SIN FAMILIA | 464105 | 12 | TERMOMETRO 0-120ºC 63 mm - 5 CM LARGO | 8032 120 | GENEBRE S.A
No | No | SIN FAMILIA | 464110 | 46 | TERMOMETRO 0-120ºC 63 mm - 10 CM LARGO | 470.380 | FAMARA SUMINISTROS DE FONTANERIA, S.L.
No | No | SIN FAMILIA | 464111 | 639 | VAINA PARA TERMOMETRO DE CAPILLA 50MM | 6250201000 | J.PARETA, S.A.
No | No | SIN FAMILIA | 464112 | 639 | VAINA PARA TERMOMETRO DE CAPILLA 100MM | 6250202000 | J.PARETA, S.A.
No | No | SIN FAMILIA | 464113 | 639 | VAINA INOX PARA TERMOMETRO DE CAPILLA 50MM | 6250207000 | J.PARETA, S.A.
No | No | SIN FAMILIA | 464114 | 639 | VAINA INOX PARA TERMOMETRO DE CAPILLA 100MM | 6250204000 | J.PARETA, S.A.
Si | Si | SIN FAMILIA | 464152 | 46 | BOYA NIVEL 10 METROS ITALTÉCNICA | 470.446 | FAMARA SUMINISTROS DE FONTANERIA, S.L.
Si | Si | SIN FAMILIA | 464160 | 36 | INTERRUPTOR NIVEL VERDE RNC 1002 5 METROS | 1002005 - DESCAT. | LIKITECH S.L.U
Si | No | SIN FAMILIA | 464161 | 636 | INTERRUPTOR NIVEL VERDE RNC 1002 6 METROS | 7730100300 | MANOMETRIA E INSTRUMENTACION, S.L. (HECAPO)
Si | Si | SIN FAMILIA | 464165 | 636 | INTERRUPTOR NIVEL VERDE RNC 1002 10 METROS | 7730100310 | MANOMETRIA E INSTRUMENTACION, S.L. (HECAPO)
No | No | SIN FAMILIA | 464166 | 12 | CONTROLADOR DE FLUJO GENEBRE (2850 06) | 2850 06 | GENEBRE S.A
No | No | SIN FAMILIA | 464171 | 46 | INTERRUPTOR NIVEL ITALTECNICA TIPO PERA 10 METROS | 470.44610 | FAMARA SUMINISTROS DE FONTANERIA, S.L.
No | No | SIN FAMILIA | 464172 | 46 | INTERRUPTOR NIVEL MAC5 FLOAT SWITCH TIPO PERA 5 METROS | 470.44605 | FAMARA SUMINISTROS DE FONTANERIA, S.L.
Si | No | SIN FAMILIA | 464175 | 2 | ELECTROSONDA NIVEL (230V) + 3 SONDAS | EQ3SC01003 | BUSINESS KEY S.L.(B.K.S.L.)
Si | No | SIN FAMILIA | 464205 | 2005 | TRANSDUCTOR TR 10 | S0101098 | COELBO CONTROL SYSTEMS, S.L.
Si | No | SIN FAMILIA | 464225 | 46 | JUEGO G/NIVEL DEPOSITOS 1000-5 | SIN REFERENCIA | FAMARA SUMINISTROS DE FONTANERIA, S.L.
Si | No | SIN FAMILIA | 464230 | 46 | TUBO GRIFO NIVEL | SIN REFERENCIA | FAMARA SUMINISTROS DE FONTANERIA, S.L.
No | No | SIN FAMILIA | 464255 | 46 | INYECTOR DE AIRE INSUF 1000 LI RF. 300 | REF-300 | FAMARA SUMINISTROS DE FONTANERIA, S.L.
Si | Si | SIN FAMILIA | 464260 | 46 | INYECTOR DE AIRE INSUF SP II 600 | REF-600 | FAMARA SUMINISTROS DE FONTANERIA, S.L.
Si | No | SIN FAMILIA | 464265 | 46 | INYECTOR DE AIRE INSUF.SURPRES RF. 2000 | RF.500/2000L | FAMARA SUMINISTROS DE FONTANERIA, S.L.
Si | No | SIN FAMILIA | 464335 | 2005 | AUTOMATICO PRESION CONTROLPUMP (1,5-2,5 BAR) | P131515 | COELBO CONTROL SYSTEMS, S.L.
Si | No | SIN FAMILIA | 464340 | 2005 | AUTOMATICO PRESION CONTROLMATIC (1,5-2,5 BAR) | M111022 | COELBO CONTROL SYSTEMS, S.L.
No | No | SIN FAMILIA | 464350 | 2005 | PRESOSTATO ELECTRONICO SWITCHMATIC 2 | U480002 | COELBO CONTROL SYSTEMS, S.L.
Si | No | SIN FAMILIA | 464380 | 235 | VAINA P/SONDA INOX LONG 100 MM | SIN REFERENCIA | ALFA90 SUMINISTROS Y SERVICIOS, S.L.
Si | No | SIN FAMILIA | 464383 | 46 | VALVULA EQUILIBRADO VIR 1" (9515) - 494.445 | SIN REFERENCIA | FAMARA SUMINISTROS DE FONTANERIA, S.L.
No | No | SIN FAMILIA | 464384 | 46 | VALVULA EQUILIBRADO VIR 3/4" (9515) - 494.443 | 494443 | FAMARA SUMINISTROS DE FONTANERIA, S.L.
Si | No | SIN FAMILIA | 464385 | 131 | VALVULA EQUILIBRADO ROSCADA 3/4" | C71101 | STANDARD HIDRAULICA S.A.
No | No | SIN FAMILIA | 464390 | 5 | VALVULA LLENADO AUTOMATICO C/MANOME WATTS | 0240200 | WATTS IND. IBERICA SA
No | No | SIN FAMILIA | 464410 | 36 | DEPOSITO FIBRA MEMBRANA 60 LT | C2B 60LV | LIKITECH S.L.U
No | No | SIN FAMILIA | 464414 | 36 | DEPOSITO FIBRA MEMBRANA 80 LT. | C2B 80LV | LIKITECH S.L.U
No | No | SIN FAMILIA | 464415 | 36 | DEPOSITO FIBRA MEMBRANA 100 | C2B 100LV | LIKITECH S.L.U
No | No | SIN FAMILIA | 464420 | 36 | DEPOSITO FIBRA MEMBRANA 200 L | C2B 200LV | LIKITECH S.L.U
No | No | SIN FAMILIA | 464423 | 36 | DEPOSITO FIBRA MEMBRANA 300 LT | C2B 300LV | LIKITECH S.L.U
No | No | SIN FAMILIA | 464425 | 36 | DEPOSITO FIBRA MEMBRANA 450 LT | C2B 450LV | LIKITECH S.L.U
No | No | SIN FAMILIA | 464507 | 46 | DEPOSITO HIDROBOX SOLAR 8 LT 10 BAR | 470.65719 | FAMARA SUMINISTROS DE FONTANERIA, S.L.
Si | No | SIN FAMILIA | 464509 | 46 | DEPOSITO HIDROBOX 5 LT 10 BAR | SIN REFERENCIA | FAMARA SUMINISTROS DE FONTANERIA, S.L.
No | No | SIN FAMILIA | 464520 | 46 | DEPOSITO HIDROBOX 24 Ltrs. 10 Atm. | 470.415 | FAMARA SUMINISTROS DE FONTANERIA, S.L.
No | No | SIN FAMILIA | 464525 | 46 | DEPOSITO HIDROBOX 50 Ltrs. 10 Atm | 470.653 | FAMARA SUMINISTROS DE FONTANERIA, S.L.
No | No | SIN FAMILIA | 464530 | 46 | DEPOSITO HIDROBOX 80 Ltrs. 10 Atm. | 470.654 | FAMARA SUMINISTROS DE FONTANERIA, S.L.
No | No | SIN FAMILIA | 464535 | 46 | DEPOSITO HIDROBOX 100 Ltrs. 10 Atm. | 470.655 | FAMARA SUMINISTROS DE FONTANERIA, S.L.
No | No | SIN FAMILIA | 464540 | 46 | DEPOSITO HIDROBOX 220 Ltrs. 10 Atm. | 470.656 | FAMARA SUMINISTROS DE FONTANERIA, S.L.
No | No | SIN FAMILIA | 464545 | 46 | DEPOSITO HIDROBOX 350 Ltrs. 10 Atm. | SIN REFERENCIA | FAMARA SUMINISTROS DE FONTANERIA, S.L.
No | No | SIN FAMILIA | 464550 | 46 | DEPOSITO HIDROBOX 500 Ltrs. 10 Atm. | 470.65690 | FAMARA SUMINISTROS DE FONTANERIA, S.L.
No | No | SIN FAMILIA | 464560 | 46 | DEPOSITO HIDROBOX SOLAR 18 LITROS A/CALIENTE | 470.65724 | FAMARA SUMINISTROS DE FONTANERIA, S.L.
Si | No | SIN FAMILIA | 464565 | 46 | DEPOSITO HIDROBOX SOLAR 35 LITROS A/CALIENTE | 470.65702 | FAMARA SUMINISTROS DE FONTANERIA, S.L.
Si | No | SIN FAMILIA | 464585 | 46 | MEMBRANA HIDROBOX 24 Ltrs. | SIN REFERENCIA | FAMARA SUMINISTROS DE FONTANERIA, S.L.
Si | No | SIN FAMILIA | 464590 | 46 | MEMBRANA HIDROBOX 50- 80 Ltrs. | SIN REFERENCIA | FAMARA SUMINISTROS DE FONTANERIA, S.L.
Si | No | SIN FAMILIA | 464595 | 46 | MEMBRANA HIDROBOX 100 Ltrs. | SIN REFERENCIA | FAMARA SUMINISTROS DE FONTANERIA, S.L.
Si | No | SIN FAMILIA | 464600 | 46 | MEMBRANA HIDROBOX 150-200 Ltrs. | SIN REFERENCIA | FAMARA SUMINISTROS DE FONTANERIA, S.L.
Si | No | SIN FAMILIA | 464605 | 46 | MEMBRANA HIDROBOX 350-500 Ltrs. | SIN REFERENCIA | FAMARA SUMINISTROS DE FONTANERIA, S.L.
Si | No | SIN FAMILIA | 464665 | 154 | DEPOSITO ACERO INOX/316 100 LTRS. | SIN REFERENCIA | MECALIA, S.L.
Si | No | SIN FAMILIA | 464685 | 154 | DEPOSITO ACERO INOX/316 300 LTRS. | SIN REFERENCIA | MECALIA, S.L.
Si | No | SIN FAMILIA | 464705 | 465 | DEPOSITO ACERO INOX/316 1500 LTRS. | SIN REFERENCIA | GRUPO COMPRAS LOMARVI
Si | No | SIN FAMILIA | 464890 | 69 | BOMBA PISCINA PSH MINI SOLAR | 1MIN0080SOL | BOMBES PSH BARCELONA, S.L.(BOMBAS PSH)
No | No | SIN FAMILIA | 464895 | 69 | FILTRO PISCINA PSH LS550 + VALVULA 11/2" | SIN REFERENCIA | BOMBES PSH BARCELONA, S.L.(BOMBAS PSH)
Si | No | SIN FAMILIA | 464896 | 69 | FILTRO PISCINA PSH LS650 + VALVULA 11/2" | SIN REFERENCIA | BOMBES PSH BARCELONA, S.L.(BOMBAS PSH)
No | No | SIN FAMILIA | 465266 | 17 | CINTA AMERICANA 25 MT X50MM COLLAK (GRIS) | 475423 | PROFESIONAL DE SUMINISTROS, S.A.
Si | No | SIN FAMILIA | 465725 | 617 | BOMBA JACUZZI KOLLERS (240 4432F) | 1020049W2204 | ECA SISTEMAS DE HIDROMASAJE, S.L.
Si | Si | SIN FAMILIA | 466202 | 501 | BOMBA SUMERGIBLE A/SUCIA VXV1100AS NETO | 201993-DESCATALOG | ESPA EDE IBERIA, S.L.U
Si | Si | SIN FAMILIA | 466215 | 501 | BOMBA DRAINEX 150-TR 1,5 HP TRIFAS. | DESCATALOG | ESPA EDE IBERIA, S.L.U
No | No | SIN FAMILIA | 466270 | 501 | KIT DR1 VERSION ESTACIONARIA PARA DRAINEX 200 Y DRAINCOR 180/200 | 100527 | ESPA EDE IBERIA, S.L.U
Si | No | SIN FAMILIA | 466275 | 501 | KIT DR2 VERSION ESTACIONARIA PARA DRAINEX 300 | 100528 | ESPA EDE IBERIA, S.L.U
Si | Si | SIN FAMILIA | 466302 | 501 | MOTOBOMBA MP50 NETO | 206816-DESCATALOG | ESPA EDE IBERIA, S.L.U
No | No | SIN FAMILIA | 466490 | 501 | BOMBA SUMERGIBLE ACUAPRES S 07S 6M | 210154 | ESPA EDE IBERIA, S.L.U
Si | Si | SIN FAMILIA | 466610 | 501 | BOMBA SUMERGIBLE S4G 4 19 MONOF. | DESCATALOG | ESPA EDE IBERIA, S.L.U
Si | Si | SIN FAMILIA | 466622 | 501 | BOMBA DRAINEX 150-MA 1,5 HP MONO | DESCATALOG | ESPA EDE IBERIA, S.L.U
Si | Si | SIN FAMILIA | 466635 | 501 | BOMBA SUMERGIBLE 4GS22 TRIF 3 HP | DESCATALOG | ESPA EDE IBERIA, S.L.U
Si | Si | SIN FAMILIA | 466636 | 501 | BOMBA SUMERGIBLE ES4 08 13 (2HP) | DESCATALOG | ESPA EDE IBERIA, S.L.U
No | No | SIN FAMILIA | 466637 | 501 | BOMBA SUMERGIBLE ES4 06 36 (5,5HP) | 157727 | ESPA EDE IBERIA, S.L.U
Si | No | SIN FAMILIA | 466648 | 501 | MOTOR SUMERGIBLE 04I 550 TRIFASICO (5,5HP) | 189212 | ESPA EDE IBERIA, S.L.U
Si | No | SIN FAMILIA | 467973 | 501 | GRUPO CONTRAINCEN. ESPA FE12-60 400(204107) | 204107 | ESPA EDE IBERIA, S.L.U
Si | No | SIN FAMILIA | 468050 | 46 | BOMBA WILO YONOS PICO 25/1-6 | SIN REFERENCIA | FAMARA SUMINISTROS DE FONTANERIA, S.L.
Si | No | SIN FAMILIA | 468055 | 205 | BOMBA CIRCUL. COMFORT 15-14 BA GRUNDFOS AUTOADAPT | 97916757 | HIDROKALOR CANARIAS, S.A.
No | No | SIN FAMILIA | 468325 | 235 | BOMBA KRIPSOL KAP 550 TRIFASICA (5,5 HP) | HCP38553E24 IE3 | ALFA90 SUMINISTROS Y SERVICIOS, S.L.
Si | No | SIN FAMILIA | 468330 | 235 | BOMBA KRIPSOL KAP 450 TRIFASICA (4,5 HP) | HCP38453E1 | ALFA90 SUMINISTROS Y SERVICIOS, S.L.
No | No | SIN FAMILIA | 468335 | 235 | BOMBA KRIPSOL KAP 350 TRIFASICA (3,5 HP) | HCP38353E | ALFA90 SUMINISTROS Y SERVICIOS, S.L.
Si | No | SIN FAMILIA | 468500 | 501 | BOMBA DOMO 10 VX T INOX 400 50 | SIN REFERENCIA | ESPA EDE IBERIA, S.L.U
No | No | SIN FAMILIA | 468505 | 501 | BOMBA JACUZI NOX 25 6M | 203180 | ESPA EDE IBERIA, S.L.U
Si | No | SIN FAMILIA | 468620 | 234 | MAXIM BOMBA ACC.ENLACE D.90 ( 4405010306 ) | 4405010306 | FLUIDRA COMERCIAL ESPAÑA, S.A.U.
No | No | SIN FAMILIA | 468901 | 234 | JUEGO RACORES BOMBA ASTRAL VICTORIA P. SILENT =< 1 HP (4405010106) | 4405010106 | FLUIDRA COMERCIAL ESPAÑA, S.A.U.
No | No | SIN FAMILIA | 468902 | 234 | JUEGO RACORES BOMBA ASTRAL VICTORIA P. SILENT 1,5 HP - 2HP (4405010107) | 4405010107 | FLUIDRA COMERCIAL ESPAÑA, S.A.U.
No | No | SIN FAMILIA | 468981 | 182 | COMPRESOR GENESIS NEUMATICO 900 W 8/12 JETS ACCIO/NEUMATICO | HAI-851-0641 - G90-2AN-S | SCP POOL DIST. SPAIN S.L.
No | No | SIN FAMILIA | 468982 | 182 | COMPRESOR GENESIS 900 W 8/12 JETS ACCIO/ELECTRICO NETO | HAI-850-0098 | SCP POOL DIST. SPAIN S.L.
Si | No | SIN FAMILIA | 468983 | 182 | COMPRESOR GENESIS 1200 W 12/16 JETS ACCIO/ELECTRICO | HAI-850-0094 | SCP POOL DIST. SPAIN S.L.
No | No | SIN FAMILIA | 469060 | 182 | ROLLO TUBO FLEXIBLE HIDROMASAJE 50X3MM | 20-0853 | SCP POOL DIST. SPAIN S.L.
No | No | SIN FAMILIA | 469061 | 622 | MT. ROLLO TUBO FLEXIBLE HIDROMASAJE NEGRO 120X3.2MM(TA-71000) | TA-71000 | WILLIAM NORRIS ( SPA-ESPAÑA LTD )
No | No | SIN FAMILIA | 469065 | 182 | MICROSWICH HIDROMASAJE NEUMATICO | HAI-851-0175 | SCP POOL DIST. SPAIN S.L.
Si | No | SIN FAMILIA | 469071 | 622 | PULSADOR NEUMATICO SPA CROMADO (AB-MD105) | AB-MD105 | WILLIAM NORRIS ( SPA-ESPAÑA LTD )
Si | No | SIN FAMILIA | 469074 | 622 | PULSADOR NEUMATICO SPA ESPECIAL + 30 METROS BLANCO (AB-FL100) | AB-FL100 | WILLIAM NORRIS ( SPA-ESPAÑA LTD )
No | No | SIN FAMILIA | 469080 | 234 | PULSADOR PIEZOELECTRICO INOX ASTRAL (45219) | 45219 | FLUIDRA COMERCIAL ESPAÑA, S.A.U.
No | No | SIN FAMILIA | 469081 | 234 | PULSADOR PIEZOELECTRICO INOX 28 mm (4410010006) NETO | 4410010006 | FLUIDRA COMERCIAL ESPAÑA, S.A.U.
No | No | SIN FAMILIA | 469126 | 234 | SOPORTE ENRROLLADOR+TUBO 4-5.5 MT D.80 (38741+37155) PARA COBERTOR | 41510 | FLUIDRA COMERCIAL ESPAÑA, S.A.U.
No | No | SIN FAMILIA | 469127 | 234 | SOPORTE ENRROLLADOR+TUBO 4-5.5 MT D.100 (37156+37155) PARA COBERTOR | 37062 | FLUIDRA COMERCIAL ESPAÑA, S.A.U.
No | No | SIN FAMILIA | 469401 | 234 | BOMBA CALOR INVER. ECO ELYO 5 (3,9KW) (76657) | 76657 | FLUIDRA COMERCIAL ESPAÑA, S.A.U.
No | No | SIN FAMILIA | 469441 | 234 | FLUJOSTATO INVERBOOST VH2 (ZX112100021-1) | ZX112100021-1 | FLUIDRA COMERCIAL ESPAÑA, S.A.U.
No | No | SIN FAMILIA | 469489 | 182 | CALENTADOR ELECTRI. NANO 3KW MONO C/CABLE | ELE-150-0212 | SCP POOL DIST. SPAIN S.L.
Si | No | SIN FAMILIA | 469490 | 182 | CALENTADOR ELECTRI. EVOLUTION 2 3 KW | ELE-150-0289 | SCP POOL DIST. SPAIN S.L.
No | No | SIN FAMILIA | 469578 | 234 | ELECTRODO SONDA RX (60649) PARA EQUIPO 70047 | 60649 | FLUIDRA COMERCIAL ESPAÑA, S.A.U.
No | No | SIN FAMILIA | 469579 | 234 | ELECTRODO SONDA PH (60648) PARA EQUIPO 70047 | 60648 | FLUIDRA COMERCIAL ESPAÑA, S.A.U.
No | Si | SIN FAMILIA | 469610 | 234 | CONTROL BASIC NEXT PH 3 l/h (SENSOR PH INCLUIDO) (66336) | 66336 | FLUIDRA COMERCIAL ESPAÑA, S.A.U.
Si | No | SIN FAMILIA | 469649 | 234 | BOMBA DOSIFICACION ANALOG. CONSTANTE 10 L/H OPTIMA (75089) | SUT.75089 - 57133-DESCATALOG. | FLUIDRA COMERCIAL ESPAÑA, S.A.U.
No | No | SIN FAMILIA | 469655 | 234 | BOMBA DOSIFICACION PERISTALTICA 1,5 LT.(70054) | 70054 | FLUIDRA COMERCIAL ESPAÑA, S.A.U.
No | No | SIN FAMILIA | 469680 | 234 | DEPOSITO PE 120 LT PARA DOSIFICACION (01314) | 01314 | FLUIDRA COMERCIAL ESPAÑA, S.A.U.
Si | No | SIN FAMILIA | 469705 | 182 | SOPORTE ENROLLADOR ECO 80MM SCP | 23424 | SCP POOL DIST. SPAIN S.L.
Si | No | SIN FAMILIA | 469710 | 182 | EJE ENROLLADOR ECO 215CM ANCHO 3.5 A 5 METROS | SIN REFERENCIA | SCP POOL DIST. SPAIN S.L.
No | No | SIN FAMILIA | 469714 | 182 | BOLSA 8 CINTAS ENROLLADOR COBERTORES(K936-ASM02) | K936-ASM02 | SCP POOL DIST. SPAIN S.L.
Si | Si | SIN FAMILIA | 469715 | 182 | BOLSA 4 CINTAS ENROLLADOR COBERTORES | 87197041-DESCATAL. | SCP POOL DIST. SPAIN S.L.
Si | No | SIN FAMILIA | 469725 | 182 | SOPORTE MOVIL COBERTOS SCP INOX LUXE | 87197021 | SCP POOL DIST. SPAIN S.L.
Si | Si | SIN FAMILIA | 469730 | 182 | TUBO TELESCOPICO COBERTOR SCP 2.5 A 4.5 METROS LUXE | 87197011 | SCP POOL DIST. SPAIN S.L.
Si | Si | SIN FAMILIA | 469731 | 182 | TUBO TELESCOPICO COBERTOR SCP 4,3 A 5,7 METROS LUXE | FLX-700-0002 | SCP POOL DIST. SPAIN S.L.
Si | Si | SIN FAMILIA | 469732 | 182 | TUBO TELESCOPICO COBERTOR SCP 5,3 A 6,9 METROS LUXE | FLX-700-0003 | SCP POOL DIST. SPAIN S.L.
No | No | SIN FAMILIA | 470028 | 234 | FILTRO LAMINADO ASTER D.600 S/VALV. (00499-0100) | 00499-0100 | FLUIDRA COMERCIAL ESPAÑA, S.A.U.
Si | No | SIN FAMILIA | 470107 | 235 | VALVULA SELECTORA LATERAL 1 1/2 KRIPSOL | SP0643SKR-LP | ALFA90 SUMINISTROS Y SERVICIOS, S.L.
No | No | SIN FAMILIA | 470112 | 234 | VALVULA SELECTORA 2" VAR.3 CLASSIC PLUS (74862) | 74862 | FLUIDRA COMERCIAL ESPAÑA, S.A.U.
No | No | SIN FAMILIA | 470246 | 234 | CONJUNTO PANEL MANOMETRO 2,5 KG (00729) | 00729 | FLUIDRA COMERCIAL ESPAÑA, S.A.U.
Si | No | SIN FAMILIA | 470248 | 234 | REPUESTO CUERPO BOMBA (4405010109 ) MIRAR OBSERVACIONES | 4405010109 | FLUIDRA COMERCIAL ESPAÑA, S.A.U.
Si | No | SIN FAMILIA | 470250 | 234 | PREFILTRO POLIPRO. ASTRAL 8 LITROS ENTRAD. 90 SALIDA 110 (09879) | 09879 | FLUIDRA COMERCIAL ESPAÑA, S.A.U.
No | No | SIN FAMILIA | 470316 | 234 | BOQUILLA IMPULSION CON BOLA D.20 HORMIGON(33501) | (VIEJA) 33501 - (NUEVA) 24413 | FLUIDRA COMERCIAL ESPAÑA, S.A.U.
No | No | SIN FAMILIA | 470366 | 234 | BOQUILLA IMPULSION 2" X 50 PISCINA POLIEST. (00334) | 00334 | FLUIDRA COMERCIAL ESPAÑA, S.A.U.
No | No | SIN FAMILIA | 470369 | 234 | ADAPTADOR CONICO EUROPE (PARA ROBOT MX10) | A0178001 | FLUIDRA COMERCIAL ESPAÑA, S.A.U.
No | No | SIN FAMILIA | 470440 | 182 | TAPON DETECCION FUGAS EXPANSION 11/2" | ADS-670-0003 | SCP POOL DIST. SPAIN S.L.
No | No | SIN FAMILIA | 470445 | 182 | TAPON DETECCION FUGAS EXPANSION 2" | ADS-670-0004 | SCP POOL DIST. SPAIN S.L.
No | No | SIN FAMILIA | 470504 | 234 | SUMIDERO CIRCULAR D.270mm SAL 11/2 - 2" ASTRAL (01466)(HORMIGON) | 01466-DESC-ALTERN.01467 | FLUIDRA COMERCIAL ESPAÑA, S.A.U.
No | No | SIN FAMILIA | 470555 | 234 | REJA SUMIDERO 2" PARA SUMID. 01466 ASTRAL NETO | 4402020101 | FLUIDRA COMERCIAL ESPAÑA, S.A.U.
No | No | SIN FAMILIA | 470559 | 234 | REGULADOR DE NIVEL PISCINA ASTRAL (15862) | 15862 | FLUIDRA COMERCIAL ESPAÑA, S.A.U.
No | No | SIN FAMILIA | 470703 | 234 | CESTO PREFILTRO BOMBA ASTRAL VICTORIA PLUS SILENT (4405010105) | 4405010105 | FLUIDRA COMERCIAL ESPAÑA, S.A.U.
No | No | SIN FAMILIA | 470706 | 234 | CESTO PREFILTRO ASTRAL BOMBA MAXIM 4405010304 | 4405010304 | FLUIDRA COMERCIAL ESPAÑA, S.A.U.
Si | Si | SIN FAMILIA | 470817 | 234 | EMBELLECEDOR + LAMPARA 300W PARA NICHO STANDARD (52608) | 52608-DESCATALOG | FLUIDRA COMERCIAL ESPAÑA, S.A.U.
No | No | SIN FAMILIA | 470854 | 2032 | PROYECTOR FOCO BLANCO 6LED DIAMOND(HP-4600-31,65025LB15)(WELTICO) | HP-4600-31(65025LB15) | HIDRO WATER S.L
Si | Si | SIN FAMILIA | 470871 | 234 | PROYECTOR MINI LEDS BLANCO 2.0 ACOPLE RAPID (52130) | 52130-DESCATAL. | FLUIDRA COMERCIAL ESPAÑA, S.A.U.
No | No | SIN FAMILIA | 471037 | 234 | FIJACION FOCO PROYECTOR A-4 ( 4403016002 ) | 4403016002 | FLUIDRA COMERCIAL ESPAÑA, S.A.U.
No | No | SIN FAMILIA | 471040 | 182 | LAMPARA BLANCA 18W -1600 Lumes EVOLOGIC (81486H) - HAY-300-0088 | SIN REFERENCIA | SCP POOL DIST. SPAIN S.L.
No | No | SIN FAMILIA | 471041 | 182 | ADAPTADOR FOCO-PASAMUROS 2" PARA LAMPARA EVOLOGIC (3469KIT2) | SIN REFERENCIA | SCP POOL DIST. SPAIN S.L.
No | No | SIN FAMILIA | 471042 | 182 | EMBELLECEDOR BLANCO EVOLOGIC (PRX3464FWH) | SIN REFERENCIA | SCP POOL DIST. SPAIN S.L.
Si | Si | SIN FAMILIA | 471102 | 182 | CUBIERTA PRECORTADA 8 X 4 NETO | ABB-700-1825 | SCP POOL DIST. SPAIN S.L.
No | No | SIN FAMILIA | 471120 | 234 | ESQUINA REJILLA ALTO 22mm ANCHO 335mm ASTRALL (22382) | 22382 | FLUIDRA COMERCIAL ESPAÑA, S.A.U.
Si | No | SIN FAMILIA | 471170 | 234 | REJILLA ONDULADA PISCI 33,5X2,2 ASTRALL (34193) REALC. | 34193 | FLUIDRA COMERCIAL ESPAÑA, S.A.U.
No | No | SIN FAMILIA | 471187 | 234 | REJILLA ONDULADA PISCI 33,5X3,5 ASTRALL (34197) | 34197 | FLUIDRA COMERCIAL ESPAÑA, S.A.U.
No | No | SIN FAMILIA | 471600 | 182 | RECOGEHOJAS SUPERFICIE REFOR. CLIP ECO | KO32CB | SCP POOL DIST. SPAIN S.L.
No | No | SIN FAMILIA | 471605 | 182 | RECOGEHOJAS SUPERFICIE PALOMILLA ECO | ARE003 | SCP POOL DIST. SPAIN S.L.
Si | No | SIN FAMILIA | 471615 | 182 | RECOGEHOJAS DE FONDO ALUMINIO CLIP ECO | K043BU | SCP POOL DIST. SPAIN S.L.
No | No | SIN FAMILIA | 471620 | 182 | RECOGEHOJAS FONDO PALOMILLA ECO | 466 | SCP POOL DIST. SPAIN S.L.
Si | Si | SIN FAMILIA | 471727 | 234 | LIMPIAF. ASTRAL H5 DUO (66016) | 66016-DESCATAL. | FLUIDRA COMERCIAL ESPAÑA, S.A.U.
Si | No | SIN FAMILIA | 471774 | 234 | LIMPIAF. ZODIAC ELEC. RE 4300 VOYAGER (WR000449) | WR000449 | FLUIDRA COMERCIAL ESPAÑA, S.A.U.
Si | No | SIN FAMILIA | 471775 | 234 | LIMPIAF. ZODIAC ELEC. RE 4600 IQ VOYAGER (WR000323) | WR000323 | FLUIDRA COMERCIAL ESPAÑA, S.A.U.
No | No | SIN FAMILIA | 471776 | 234 | LIMPIAF. ZODIAC ELEC. RE 4700 IQ VOYAGER (WR000499) | WR000499 | FLUIDRA COMERCIAL ESPAÑA, S.A.U.
No | No | SIN FAMILIA | 471785 | 234 | LIMPIAF. ZODIAC HIDRA. MX10 (WS000075) | WS000075 | FLUIDRA COMERCIAL ESPAÑA, S.A.U.
No | No | SIN FAMILIA | 471805 | 9 | ROLLO MANGUERA PISCINA 38mm 8 Mtrs | 03160838001 | ESPIROFLEX S.A.
No | No | SIN FAMILIA | 471810 | 9 | ROLLO MANGUERA PISCINA 38mm 10Mtrs | 03161038001 | ESPIROFLEX S.A.
No | No | SIN FAMILIA | 471815 | 9 | ROLLO MANGUERA PISCINA 38 mm 12 Mts. | SIN REFERENCIA | ESPIROFLEX S.A.
No | No | SIN FAMILIA | 471820 | 9 | ROLLO MANGUERA PISCINA 38mm 15 Mtrs | 03161538001 | ESPIROFLEX S.A.
No | No | SIN FAMILIA | 471861 | 234 | RACORD ENLACE R/M 11/2" MANGUERA 38mm (01393) | 01393 | FLUIDRA COMERCIAL ESPAÑA, S.A.U.
No | No | SIN FAMILIA | 471918 | 234 | LIQUIDO LIMPIADOR CELULA CLORA. 5 LT (28730) | 28730 | FLUIDRA COMERCIAL ESPAÑA, S.A.U.
Si | Si | SIN FAMILIA | 471958 | 234 | BLUE CHEK TEST ANALISIS 5 EN 1 ASTRAL (71665) NETO | 71665 DESC.- REEMPLAZA 76679 | FLUIDRA COMERCIAL ESPAÑA, S.A.U.
Si | No | SIN FAMILIA | 471959 | 234 | FOTOMETRO MD 100 6 EN 1 (52633) NETO | 52633 | FLUIDRA COMERCIAL ESPAÑA, S.A.U.
No | No | SIN FAMILIA | 471976 | 74 | SOLUCION TAMPON HANNA 4,01 230ml (HI7004M) | HI7004M | HANNA INSTRUMENTS,S.L.
No | No | SIN FAMILIA | 471977 | 74 | SOLUCION TAMPON HANNA 7,01 230ml (HI7007M) | HI7007M | HANNA INSTRUMENTS,S.L.
Si | No | SIN FAMILIA | 472001 | 383 | PH MINUS LIQUIDO 5 LITROS | SIN REFERENCIA | FRANCISCO DE LUIS, S.L.
Si | No | SIN FAMILIA | 472002 | 383 | CLORO CHOQUE GRANULADO Q-CHLOR DE 5 KILOS | 204703 | FRANCISCO DE LUIS, S.L.
No | No | SIN FAMILIA | 472062 | 234 | SUMIDERO 189mm LINER MODELO NORM BLANCO (56380) | 56380 | FLUIDRA COMERCIAL ESPAÑA, S.A.U.
Si | No | SIN FAMILIA | 472526 | 2032 | CASCADA LED MODELO 900-25 HIDROWATER (HP 7202 52 -88480121) | HP 7202 52, 88480121 | HIDRO WATER S.L
Si | No | SIN FAMILIA | 472601 | 2032 | CUADRO CONTROL CASCADA LED HIDROWATER (HP 7202-58,08080035) | HP 7202-58,08080035 | HIDRO WATER S.L
No | No | SIN FAMILIA | 472606 | 234 | CUADRO MANIOBRA + TRANSF 300 W BOMBA "D" 3/4 CV - 1 CV + LUZ(69919) | 69919 | FLUIDRA COMERCIAL ESPAÑA, S.A.U.
Si | No | SIN FAMILIA | 473050 | 234 | CONNECT BOX ASTRAL (76172) NETO | 76172 | FLUIDRA COMERCIAL ESPAÑA, S.A.U.
No | No | SIN FAMILIA | 473086 | 234 | MINERAL MAGNESIO CLORACION (SACO 10 KILOS) | WC000441 | FLUIDRA COMERCIAL ESPAÑA, S.A.U.
No | No | SIN FAMILIA | 473092 | 234 | CLORADOR ENERGY CONNECT 30 GR/H (77015) ESCALABLE | 77015 | FLUIDRA COMERCIAL ESPAÑA, S.A.U.
Si | Si | SIN FAMILIA | 473295 | 234 | BOMBA FLOPRO 150T ZODIAC (WP000063-W9000153) | WP000153 | FLUIDRA COMERCIAL ESPAÑA, S.A.U.
Si | Si | SIN FAMILIA | 473300 | 234 | BOMBA FLOPRO 200T ZODIAC (27m3/h) (WP000065-WP000155) | WP000155 | FLUIDRA COMERCIAL ESPAÑA, S.A.U.
No | No | SIN FAMILIA | 473351 | 234 | BOMBA VICTORIA PLUS SILENT VS VARIADOR 1HP (67547) | 67547 | FLUIDRA COMERCIAL ESPAÑA, S.A.U.
Si | No | SIN FAMILIA | 474100 | 117 | TUBO PEGAMENTO PVC BLANCO 125ML | SIN REFERENCIA | FRANCISCO CORREA
Si | No | SIN FAMILIA | 474105 | 82 | KIT POLIESTER+FIBRA 1KG. KIT RESINA | SIN REFERENCIA | MARIO DE LA TORRE E HIJO, S.L.
Si | Si | SIN FAMILIA | 474240 | 30 | ADHESIVO FISCHER PEGADO TOTAL | 514857 | FISCHER IBERICA,S.A.
Si | Si | SIN FAMILIA | 474245 | 30 | ADHESIVO FISCHER PEGADO TOTAL PROFESIONAL | 514860 | FISCHER IBERICA,S.A.
Si | Si | SIN FAMILIA | 474251 | 17 | PISTOLA SILICONA REFORZ. GANCHO.PROF.SUMINISTRO | 07800004 | PROFESIONAL DE SUMINISTROS, S.A.
No | No | SIN FAMILIA | 474252 | 214 | PISTOLA SILICONA INDEX (MOPISSI) | 144324 | INDEX TECNICAS EXPANSIVAS, S.L.
No | No | SIN FAMILIA | 474330 | 30 | SILICONA FISCHER NEUTRA SUPERBAÑOS BLANCA | 563064 | FISCHER IBERICA,S.A.
No | No | SIN FAMILIA | 474335 | 30 | SILICONA FISCHER NEUTRA SUPERBAÑOS TRANSP. | 563065 | FISCHER IBERICA,S.A.
No | No | SIN FAMILIA | 474430 | 182 | TAPON HIBERNAJE FUGAS DE 50MM | PHR-670-002 | SCP POOL DIST. SPAIN S.L.
No | No | SIN FAMILIA | 474435 | 182 | TAPON HIBERNAJE FUGAS DE 63MM | PHR-670-003 | SCP POOL DIST. SPAIN S.L.
No | No | SIN FAMILIA | 474520 | 30 | SILICONA FISCHER ESPECIAL PISCINAS | (NUEVA)572478 - (VIEJA) 552844 | FISCHER IBERICA,S.A.
No | No | SIN FAMILIA | 474521 | 30 | SILICONA FISCHER ESPECIAL PLATO DE DUCHA | (NUEVA) 572479- (VIEJA) 568487 | FISCHER IBERICA,S.A.
Si | No | SIN FAMILIA | 474650 | 68 | SELLADOR OB1 ADHESIVO MULTISUPERFICIE BLANCO NETO | 5032822004954 | SUBER FINCAS CANARIAS, S.L.
Si | No | SIN FAMILIA | 474655 | 68 | SELLADOR OB1 ADHESIVO MULTISUPERFICIE TRANSPARENTE NETO | 5032822003988 | SUBER FINCAS CANARIAS, S.L.
Si | No | SIN FAMILIA | 474660 | 68 | SELLADOR OB1 ADHESIVO MULTISUPERFICIE NEGRO NETO | 5032822005012 | SUBER FINCAS CANARIAS, S.L.
Si | No | SIN FAMILIA | 474665 | 68 | SELLADOR OB1 ADHESIVO MULTISUPERFICIE GRIS NETO | 5032822004978 | SUBER FINCAS CANARIAS, S.L.
Si | Si | SIN FAMILIA | 474805 | 30 | MASILLA FISCHER RELLENO GRIETAS BLANCO | 98675 | FISCHER IBERICA,S.A.
Si | No | SIN FAMILIA | 474855 | 30 | CEMENTO EXPRESS FISCHER GRIS OSCURO NETO | 512348 | FISCHER IBERICA,S.A.
Si | Si | SIN FAMILIA | 474860 | 30 | CEMENTO EXPRESS FISCHER GRIS CLARO NETO | 512352 | FISCHER IBERICA,S.A.
Si | Si | SIN FAMILIA | 474865 | 30 | CEMENTO EXPRESS FISCHER BARBACOAS NETO | 514853 | FISCHER IBERICA,S.A.
No | No | SIN FAMILIA | 474880 | 30 | CINTA REPARADORA FIBERFIX | 533222 | FISCHER IBERICA,S.A.
No | No | SIN FAMILIA | 474882 | 605 | PEGATANKE EPOXICO ACERO 34ML(SOLDADURA EN FRIO) | PGTKAC | GRUPO TIRRENIO CANARIAS, S.L. (GRUTICAN)
No | No | SIN FAMILIA | 474883 | 605 | PEGATANKE EPOXICO TRANSPARENTE 34ML(SOLDADURA EN FRIO) | PGTKTR | GRUPO TIRRENIO CANARIAS, S.L. (GRUTICAN)
No | No | SIN FAMILIA | 474884 | 605 | PEGATANKE EPOXICO NEGRO 44ML(SOLDADURA EN FRIO) | PGTKNE | GRUPO TIRRENIO CANARIAS, S.L. (GRUTICAN)
Si | No | SIN FAMILIA | 474955 | 30 | ESPUMA FISCHER TEJAS MANUAL | 500668 | FISCHER IBERICA,S.A.
No | No | SIN FAMILIA | 474960 | 30 | ESPUMA FISCHER MULTIPOSICION 360º | 52450 | FISCHER IBERICA,S.A.
No | No | SIN FAMILIA | 474970 | 30 | ESPUMA MULTIUSOS MANUAL | 98666 | FISCHER IBERICA,S.A.
No | No | SIN FAMILIA | 475010 | 82 | CINTA AISLANTE 19mm ELECTRICIDAD | 09014 | MARIO DE LA TORRE E HIJO, S.L.
No | No | SIN FAMILIA | 475045 | 229 | CINTA AMERICANA NEGRA 48MM X 10MT KALLS | C08002N | GRIMOVENT, S.L.
Si | No | SIN FAMILIA | 475065 | 82 | CINTA ALUMINIO 25 MT. 50 mm | SIN REFERENCIA | MARIO DE LA TORRE E HIJO, S.L.
No | No | SIN FAMILIA | 475070 | 82 | CINTA ALUMINIO 50 MT. 50 mm | 09085 | MARIO DE LA TORRE E HIJO, S.L.
No | No | SIN FAMILIA | 475100 | 82 | ROLLO CINTA EMBALAJE 48mm.X132M | 09004 | MARIO DE LA TORRE E HIJO, S.L.
No | No | SIN FAMILIA | 475175 | 229 | CINTA ADHESIVA DOS CARAS 25MMX250CM KALLS | C05001B | GRIMOVENT, S.L.
No | No | SIN FAMILIA | 475180 | 229 | CINTA ADHESIVA DOS CARAS 25MMX500CM. KALLS | C05002B | GRIMOVENT, S.L.
No | No | SIN FAMILIA | 475305 | 46 | ROLLO TEFLON PEQUEÑO | 475.155 | FAMARA SUMINISTROS DE FONTANERIA, S.L.
No | No | SIN FAMILIA | 475322 | 46 | CINTA TEFLON 0,2X19X15 | 475.158 | FAMARA SUMINISTROS DE FONTANERIA, S.L.
No | No | SIN FAMILIA | 475325 | 46 | CINTA TEFLON 0,2X25X15 | 475.161 | FAMARA SUMINISTROS DE FONTANERIA, S.L.
No | No | SIN FAMILIA | 475350 | 46 | BOTE TEFLON HILO TANGIT | 475.162 | FAMARA SUMINISTROS DE FONTANERIA, S.L.
No | No | SIN FAMILIA | 475370 | 46 | BOTE TEFLON LIQUIDO 75 Ml(SELLADOR DE ROSCAS) | 475.16405 | FAMARA SUMINISTROS DE FONTANERIA, S.L.
No | No | SIN FAMILIA | 475505 | 46 | PASTA FONTANERIA LATA 125ML | SIN REFERENCIA | FAMARA SUMINISTROS DE FONTANERIA, S.L.
No | No | SIN FAMILIA | 475507 | 46 | PASTA FONTANERIA LATA 250ML | SIN REFERENCIA | FAMARA SUMINISTROS DE FONTANERIA, S.L.
Si | No | SIN FAMILIA | 475510 | 46 | PASTA FONTANERIA LATA 375ML | SIN REFERENCIA | FAMARA SUMINISTROS DE FONTANERIA, S.L.
Si | No | SIN FAMILIA | 475520 | 46 | BOTE MASILLA SELLADO ROSCA DENSOL 1000 GR | SIN REFERENCIA | FAMARA SUMINISTROS DE FONTANERIA, S.L.
No | No | SIN FAMILIA | 475525 | 82 | MASILLA ANTICORROSIVA MIARCO 400 GRS | 28004 | MARIO DE LA TORRE E HIJO, S.L.
No | No | SIN FAMILIA | 475530 | 46 | TUBO PASTA PARA JUNTAS DENSOROS 150-GR. | 475.326 - DENSO-ROSC | FAMARA SUMINISTROS DE FONTANERIA, S.L.
No | No | SIN FAMILIA | 475560 | 46 | CAÑAMO MADEJA 250 GR.PEINADO | 475.253 | FAMARA SUMINISTROS DE FONTANERIA, S.L.
Si | No | SIN FAMILIA | 475605 | 46 | SOLDADURA ESTAÑO PLATA 1/4 KG | 475.225 | FAMARA SUMINISTROS DE FONTANERIA, S.L.
No | No | SIN FAMILIA | 475630 | 46 | SOLDADURA PLATA VARILLA | 475.233 | FAMARA SUMINISTROS DE FONTANERIA, S.L.
Si | No | SIN FAMILIA | 475690 | 46 | POLVO DECAPANTE BOTE 100 GR. | SIN REFERENCIA | FAMARA SUMINISTROS DE FONTANERIA, S.L.
Si | No | SIN FAMILIA | 475805 | 46 | SPRAY PINTURA ROJO 400ML. NETO | SIN REFERENCIA | FAMARA SUMINISTROS DE FONTANERIA, S.L.
Si | No | SIN FAMILIA | 475810 | 46 | SPRAY PINTURA AZUL 500 Ml. | SIN REFERENCIA | FAMARA SUMINISTROS DE FONTANERIA, S.L.
No | No | SIN FAMILIA | 475830 | 238 | SPRAY AFLOJATODO WD.40-200 | WD-40/200 | DELPHINS ARCHIPIELAGO S.L.
No | No | SIN FAMILIA | 475835 | 82 | SPRAY LUBRICANTE MULTIUSOS 400ML .20400 | 94020 | MARIO DE LA TORRE E HIJO, S.L.
Si | No | SIN FAMILIA | 475850 | 238 | GRASA DE LITIO MULTI TUBO 150 GR. | 534608 | DELPHINS ARCHIPIELAGO S.L.
Si | No | SIN FAMILIA | 475870 | 82 | SPRAY REPARADOR CERAMICA BLANCA 400 ML | SIN REFERENCIA | MARIO DE LA TORRE E HIJO, S.L.
Si | No | SIN FAMILIA | 478010 | 235 | AIRE ACON. GREE LOMO 9 - 2250 Frg/h (19 M2) | SIN REFERENCIA | ALFA90 SUMINISTROS Y SERVICIOS, S.L.
Si | No | SIN FAMILIA | 478015 | 235 | AIRE ACON. GREE LOMO 12 - 3000 Frg/h (25 m2) | SIN REFERENCIA | ALFA90 SUMINISTROS Y SERVICIOS, S.L.
Si | No | SIN FAMILIA | 478025 | 235 | AIRE ACON. GREE LOMO 24 - 6000 Frg/h (50 m2) | SIN REFERENCIA | ALFA90 SUMINISTROS Y SERVICIOS, S.L.
Si | No | SIN FAMILIA | 478035 | 235 | AIRE ACON. GREE UCROWN 12 - 3000 Frg/h (25 M2) | SIN REFERENCIA | ALFA90 SUMINISTROS Y SERVICIOS, S.L.
Si | No | SIN FAMILIA | 478200 | 235 | AIRE ACON. GREE PORTATIL SHINY 9F - 2250 Frg/h (19 M2) | SIN REFERENCIA | ALFA90 SUMINISTROS Y SERVICIOS, S.L.
Si | Si | SIN FAMILIA | 478205 | 235 | AIRE ACON. GREE PORTATIL LAFFIS 12 - 3000 Frg/h (25 M2) | SIN REFERENCIA | ALFA90 SUMINISTROS Y SERVICIOS, S.L.
Si | Si | SIN FAMILIA | 478260 | 235 | AIRE ACON. GREE CASSETE U-MATCH 1+1 18 (4500 Frg/h) | SIN REFERENCIA | ALFA90 SUMINISTROS Y SERVICIOS, S.L.
Si | No | SIN FAMILIA | 478300 | 235 | DESHUMIDIFICADOR GREE FANCY 16 - 16 Lts/dia | SIN REFERENCIA | ALFA90 SUMINISTROS Y SERVICIOS, S.L.
Si | No | SIN FAMILIA | 478305 | 235 | DESHUMIDIFICADOR GREE DAISY 20 - 20 Lts/dia | SIN REFERENCIA | ALFA90 SUMINISTROS Y SERVICIOS, S.L.
Si | No | SIN FAMILIA | 478405 | 235 | ROLLO COBRE AISLADO 1/4"+3/8" 20 MT. KME | SIN REFERENCIA | ALFA90 SUMINISTROS Y SERVICIOS, S.L.
No | No | SIN FAMILIA | 478410 | 235 | ROLLO COBRE AISLADO 1/4"+1/2" 20 MT KME | SIN REFERENCIA | ALFA90 SUMINISTROS Y SERVICIOS, S.L.
No | No | SIN FAMILIA | 478415 | 235 | ROLLO COBRE AISLADO 1/4"+5/8" 20 MT KME | SIN REFERENCIA | ALFA90 SUMINISTROS Y SERVICIOS, S.L.
Si | No | SIN FAMILIA | 478440 | 235 | SOPORTES AIRE ACONDICIONADO 500X450 mm | SIN REFERENCIA | ALFA90 SUMINISTROS Y SERVICIOS, S.L.
Si | No | SIN FAMILIA | 478445 | 235 | SOPORTES AIRE ACONDICIONADO 600X500 mm | SIN REFERENCIA | ALFA90 SUMINISTROS Y SERVICIOS, S.L.
No | No | SIN FAMILIA | 478450 | 235 | KIT ANTIV. SOPORTE 50 KG SILENTBLOCK | SIN REFERENCIA | ALFA90 SUMINISTROS Y SERVICIOS, S.L.
No | No | SIN FAMILIA | 478455 | 235 | KIT ANTIV. SOPORTE 100 KG SILENTBLOCK | SIN REFERENCIA | ALFA90 SUMINISTROS Y SERVICIOS, S.L.
Si | No | SIN FAMILIA | 478460 | 235 | CAJA PREINSTALACIÓN AIRE ACOND. MINICOMBI(9899-251-01) | 9899-251-01 | ALFA90 SUMINISTROS Y SERVICIOS, S.L.
No | No | SIN FAMILIA | 479350 | 43 | ************************************************************ | SIN REFERENCIA | AQUACLIMA CANARIAS S.L.
No | No | SIN FAMILIA | 483999 | 226 | JGO.DE LLAVE PARA ABRAZ.FLIP(181100) | 181100 | SISCOCAN GRUPO COMERCIAL, S.L.
No | No | SIN FAMILIA | 484003 | 46 | CARTEL SEÑALIZACION TUBERIA | SIN REFERENCIA | FAMARA SUMINISTROS DE FONTANERIA, S.L.
Si | Si | SIN FAMILIA | 485325 | 214 | TIRAFONDO INOXIDABLE A2 M6X30 | ABTA20630 | INDEX TECNICAS EXPANSIVAS, S.L.
No | No | SIN FAMILIA | 485404 | 382 | ABRAZADERA SIN/FIN 8 - 16 | 1600008 | HYDRAFIX S.A.
No | No | SIN FAMILIA | 485415 | 382 | ABRAZADERA SIN/FIN 16-27 | 125015-1600016 | HYDRAFIX S.A.
No | No | SIN FAMILIA | 485420 | 382 | ABRAZADERA SIN/FIN 20- 32 | 125020 | HYDRAFIX S.A.
No | No | SIN FAMILIA | 485427 | 382 | ABRAZADERA SIN/FIN 25- 40 | 1600025 | HYDRAFIX S.A.
No | No | SIN FAMILIA | 485430 | 382 | ABRAZADERA SIN/FIN 35-50 | 125040 | HYDRAFIX S.A.
No | No | SIN FAMILIA | 485435 | 382 | ABRAZADERA SIN/FIN 40- 60 | 125040 | HYDRAFIX S.A.
No | No | SIN FAMILIA | 485436 | 382 | ABRAZADERA SIN/ FIN 50-70 | SIN REFERENCIA | HYDRAFIX S.A.
No | No | SIN FAMILIA | 485440 | 382 | ABRAZADERA SIN/FIN 60- 80 | 125060 | HYDRAFIX S.A.
No | No | SIN FAMILIA | 485442 | 382 | ABRAZADERA SIN/FIN 70- 90 | 125070 | HYDRAFIX S.A.
No | No | SIN FAMILIA | 485445 | 41 | ABRAZADERA SIN/FIN 80-100 | 125080 | ISOFIX S.L.
No | No | SIN FAMILIA | 485447 | 382 | ABRAZADERA SIN/FIN 90-110 | 125090 | HYDRAFIX S.A.
No | No | SIN FAMILIA | 485450 | 41 | ABRAZADERA SIN/FIN 100-120 | 125100 | ISOFIX S.L.
No | No | SIN FAMILIA | 485453 | 382 | ABRAZADERA SIN/FIN 110-130 | 125110 | HYDRAFIX S.A.
Si | No | SIN FAMILIA | 485455 | 382 | ABRAZADERA SIN/FIN 120-140 | 1600120 | HYDRAFIX S.A.
No | No | SIN FAMILIA | 485460 | 41 | ABRAZADERA SIN/FIN 140-160 | 1600130 | ISOFIX S.L.
No | No | SIN FAMILIA | 485470 | 135 | TIRAFONDO C/PHILIP PANELFISA 3,5 x 25 | 14971925031B | PANEL FIJACIONES S. COOP.
No | No | SIN FAMILIA | 485475 | 135 | TIRAFONDO C/PHILIP PANELFISA 3,5 x 30 | 14971930031B | PANEL FIJACIONES S. COOP.
No | No | SIN FAMILIA | 485490 | 135 | TIRAFONDO C/PHILIP PANELFISA 3,5 x 35 | 14972035031B | PANEL FIJACIONES S. COOP.
No | No | SIN FAMILIA | 485495 | 46 | TIRAFONDO C/PHILIP PANELFISA 4,0 X 30 | 25102003040X | FAMARA SUMINISTROS DE FONTANERIA, S.L.
No | No | SIN FAMILIA | 485505 | 41 | ABRAZADERA SUPER M 26- 28 mm | 120026 | ISOFIX S.L.
No | No | SIN FAMILIA | 485510 | 41 | ABRAZADERA SUPER M 29- 31 mm | 120029 | ISOFIX S.L.
No | No | SIN FAMILIA | 485520 | 41 | ABRAZADERA SUPER M 40- 43 mm | 120040 | ISOFIX S.L.
No | No | SIN FAMILIA | 485535 | 41 | ABRAZADERA SUPER M 60- 63 mm | 120060 | ISOFIX S.L.
No | No | SIN FAMILIA | 485540 | 41 | ABRAZADERA SUPER M 64- 67 mm | 120064 | ISOFIX S.L.
No | No | SIN FAMILIA | 485545 | 41 | ABRAZADERA SUPER M 74- 79 mm | 120074 | ISOFIX S.L.
No | No | SIN FAMILIA | 485550 | 41 | ABRAZADERA SUPER M 80- 85 mm | 120080 | ISOFIX S.L.
No | No | SIN FAMILIA | 485560 | 41 | ABRAZADERA SUPER M 98-103 mm | 120098 | ISOFIX S.L.
No | No | SIN FAMILIA | 485565 | 41 | ABRAZADERA SUPER M 104-112 mm | 120104 | ISOFIX S.L.
Si | No | SIN FAMILIA | 485675 | 214 | TACO PLACA CARTON-YESO | TAPLA-NY | INDEX TECNICAS EXPANSIVAS, S.L.
No | No | SIN FAMILIA | 485703 | 214 | TACO INDEX NYLON ANODADO TN45 12MM | TN4512 | INDEX TECNICAS EXPANSIVAS, S.L.
No | No | SIN FAMILIA | 485704 | 30 | TACO FISCHER DUOPOWER 5X25 mm (CAJA) | 555005 | FISCHER IBERICA,S.A.
No | No | SIN FAMILIA | 485705 | 30 | TACO FISCHER DUOPOWER 6X30 mm (CAJA) | 535453 | FISCHER IBERICA,S.A.
No | No | SIN FAMILIA | 485712 | 30 | TACO FISCHER DUOPOWER 8X40 mm (CAJA) | 555008-535455 | FISCHER IBERICA,S.A.
No | No | SIN FAMILIA | 485713 | 30 | TACO FISCHER DUOPOWER 10X50 mm (CAJA 50 uds) | 555010-535456 | FISCHER IBERICA,S.A.
No | No | SIN FAMILIA | 485714 | 30 | TACO FISCHER DUOPOWER 12X60 mm (CAJA 25 uds) | 538243 | FISCHER IBERICA,S.A.
No | No | SIN FAMILIA | 485800 | 46 | JUEGO ALCAYATA/TACO PARA TERMO 8X65 (25550865) | 424.135 | FAMARA SUMINISTROS DE FONTANERIA, S.L.
No | Si | SIN FAMILIA | 485849 | 135 | TIRAFONDO C/PHILIP PANELFISA 19x35 | 14971935031B | PANEL FIJACIONES S. COOP.
No | No | SIN FAMILIA | 486402 | 41 | ANCLAJE METAL. C/TORNILLO M- 6x 60 | 339066 | ISOFIX S.L.
No | No | SIN FAMILIA | 486404 | 41 | ANCLAJE METAL. C/TORNILLO M- 8x 60 | 339086 | ISOFIX S.L.
Si | Si | SIN FAMILIA | 486857 | 132 | TORNILLO BARRAQUERO C/EXA. M | SIN REFERENCIA | TORNICAN, S.L.
Si | Si | SIN FAMILIA | 487106 | 46 | FLOTADOR G/PLANA 300mm 2" FARG | 487.227 | FAMARA SUMINISTROS DE FONTANERIA, S.L.
Si | Si | SIN FAMILIA | 487107 | 46 | FLOTADOR G/PLANA 220mm 11/2" FARG | 487.221 | FAMARA SUMINISTROS DE FONTANERIA, S.L.
No | No | SIN FAMILIA | 487109 | 639 | FLOTADOR INOXIDABLE 3/4" AISI 304 | 5550034000 | J.PARETA, S.A.
No | No | SIN FAMILIA | 487110 | 639 | FLOTADOR INOXIDABLE 1" AISI 304 | 5550100000 | J.PARETA, S.A.
Si | Si | SIN FAMILIA | 487185 | 18 | BOYA DE COBRE PLANA 21 cm | SIN REFERENCIA | RAFAEL MARQUEZ MORO Y CIA, S.A.
Si | Si | SIN FAMILIA | 487190 | 46 | BOYA DE COBRE PLANA 23 cm | SIN REFERENCIA | FAMARA SUMINISTROS DE FONTANERIA, S.L.
Si | Si | SIN FAMILIA | 487206 | 620 | BOYA FLOTADOR REFORZADO FEL CANARIAS 150 cm (1") | SIN REFERENCIA | FELIX ROQUE HERNANDEZ GONZALEZ (FELCANARIAS)
No | No | SIN FAMILIA | 487216 | 639 | BOYAS FLOTADOR REFORZADO 230 cm(2"-11/2"-11/4") | 5700823500 | J.PARETA, S.A.
Si | Si | SIN FAMILIA | 487217 | 46 | BOYA FLOTADOR G/PLANA 220mm 11/2" FARG | SIN REFERENCIA | FAMARA SUMINISTROS DE FONTANERIA, S.L.
Si | Si | SIN FAMILIA | 487218 | 46 | BOYA FLOTADOR G/PLANA 300mm 2" FARG | SIN REFERENCIA | FAMARA SUMINISTROS DE FONTANERIA, S.L.
Si | Si | SIN FAMILIA | 487230 | 46 | BOYA COBRE FLOT.ITAL 230 REDONDAS | SIN REFERENCIA | FAMARA SUMINISTROS DE FONTANERIA, S.L.
Si | Si | SIN FAMILIA | 487240 | 46 | BOYA COBRE FLOT.ITAL 300 REDONDAS | SIN REFERENCIA | FAMARA SUMINISTROS DE FONTANERIA, S.L.
Si | No | SIN FAMILIA | 487255 | 46 | BOYA FLOTADOR G/PLANA 300mm | 487.256 | FAMARA SUMINISTROS DE FONTANERIA, S.L.
No | No | SIN FAMILIA | 487260 | 131 | JUNTAS BLISTER GOMA H 3/8" STH (10 UNIDADES) | S200017 | STANDARD HIDRAULICA S.A.
No | No | SIN FAMILIA | 487265 | 131 | JUNTAS BLISTER GOMA H 1/2" STH (10 UNIDADES) | S200038 | STANDARD HIDRAULICA S.A.
No | No | SIN FAMILIA | 487270 | 131 | JUNTAS BLISTER GOMA H 3/4" STH (5 UNIDADES) | S200039 | STANDARD HIDRAULICA S.A.
No | No | SIN FAMILIA | 487275 | 131 | JUNTAS BLISTER GOMA H 1" STH (5 UNIDADES) | S200020 | STANDARD HIDRAULICA S.A.
Si | No | SIN FAMILIA | 487280 | 131 | JUNTAS BLISTER GOMA H 1 1/4" STH (5 UNIDADES) | S200021-DESC.SIN ALTERNATIVA | STANDARD HIDRAULICA S.A.
No | No | SIN FAMILIA | 487315 | 46 | JUNTA ARANDELA AMIANTO 3/8" | 487.360 | FAMARA SUMINISTROS DE FONTANERIA, S.L.
No | No | SIN FAMILIA | 487320 | 46 | JUNTA ARANDELA AMIANTO/GOMA 1/2" | 487.360 | FAMARA SUMINISTROS DE FONTANERIA, S.L.
No | No | SIN FAMILIA | 487325 | 46 | JUNTA ARANDELA AMIANTO/GOMA 3/4" | 487.362 | FAMARA SUMINISTROS DE FONTANERIA, S.L.
No | No | SIN FAMILIA | 487330 | 46 | JUNTA ARANDELA AMIANTO/GOMA 1" | 487.363 | FAMARA SUMINISTROS DE FONTANERIA, S.L.
No | No | SIN FAMILIA | 487335 | 46 | JUNTA ARANDELA AMIANTO/GOMA 11/4" | 487.36302 | FAMARA SUMINISTROS DE FONTANERIA, S.L.
No | No | SIN FAMILIA | 487340 | 46 | JUNTA ARANDELA AMIANTO/GOMA 11/2" | 487.340 | FAMARA SUMINISTROS DE FONTANERIA, S.L.
No | No | SIN FAMILIA | 487342 | 46 | JUNTA ARANDELA AMIANTO/GOMA 2" | 487.345 | FAMARA SUMINISTROS DE FONTANERIA, S.L.
No | No | SIN FAMILIA | 487365 | 46 | ARANDELA GOMA SEMICONICA 1/2" | 487.365 | FAMARA SUMINISTROS DE FONTANERIA, S.L.
No | No | SIN FAMILIA | 487370 | 46 | ARANDELA GOMA SEMICONICA 3/4" | 487.370 | FAMARA SUMINISTROS DE FONTANERIA, S.L.
No | No | SIN FAMILIA | 487375 | 46 | ARANDELA GOMA SEMICONICA 1" | 487.375 | FAMARA SUMINISTROS DE FONTANERIA, S.L.
No | No | SIN FAMILIA | 487380 | 46 | ARANDELA GOMA SEMICONICA 11/4" | SIN REFERENCIA | FAMARA SUMINISTROS DE FONTANERIA, S.L.
No | No | SIN FAMILIA | 487385 | 46 | ARANDELA GOMA SEMICONICA 11/2" | SIN REFERENCIA | FAMARA SUMINISTROS DE FONTANERIA, S.L.
No | No | SIN FAMILIA | 487390 | 46 | ARANDELA GOMA SEMICONICA 2" | SIN REFERENCIA | FAMARA SUMINISTROS DE FONTANERIA, S.L.
No | No | SIN FAMILIA | 487405 | 46 | ARANDELA DEPOSITO LATON DE 1/2" | 487.293 | FAMARA SUMINISTROS DE FONTANERIA, S.L.
No | No | SIN FAMILIA | 487410 | 46 | ARANDELA DEPOSITO LATON DE 3/4" | 487.294 | FAMARA SUMINISTROS DE FONTANERIA, S.L.
No | No | SIN FAMILIA | 487415 | 46 | ARANDELA DEPOSITO LATON DE 1" | 487.295 | FAMARA SUMINISTROS DE FONTANERIA, S.L.
No | No | SIN FAMILIA | 487420 | 46 | ARANDELA DEPOSITO LATON DE 11/4" | 487.296 | FAMARA SUMINISTROS DE FONTANERIA, S.L.
No | No | SIN FAMILIA | 487425 | 46 | ARANDELA DEPOSITO LATON DE 11/2" | 487.297 | FAMARA SUMINISTROS DE FONTANERIA, S.L.
No | No | SIN FAMILIA | 487430 | 46 | ARANDELA DEPOSITO LATON DE 2" | SIN REFERENCIA | FAMARA SUMINISTROS DE FONTANERIA, S.L.
No | No | SIN FAMILIA | 488502 | 46 | VALVULA PRENSA ESTOPA 3/4" | G55S05 | FAMARA SUMINISTROS DE FONTANERIA, S.L.
No | No | SIN FAMILIA | 488503 | 46 | VALVULA PRENSA ESTOPA 1" | G55S06 | FAMARA SUMINISTROS DE FONTANERIA, S.L.
No | No | SIN FAMILIA | 492002 | 131 | VALVULA RET STH 1/2" | 10003 | STANDARD HIDRAULICA S.A.
No | No | SIN FAMILIA | 492003 | 131 | VALVULA RET STH 3/4" | 10004 | STANDARD HIDRAULICA S.A.
No | No | SIN FAMILIA | 492005 | 131 | VALVULA RET STH 1" | 10005 | STANDARD HIDRAULICA S.A.
No | No | SIN FAMILIA | 492007 | 131 | VALVULA RET STH 11/4" | 10006 | STANDARD HIDRAULICA S.A.
No | No | SIN FAMILIA | 492008 | 131 | VALVULA RET STH 11/2" | 10007 | STANDARD HIDRAULICA S.A.
No | No | SIN FAMILIA | 492009 | 131 | VALVULA RET STH 2" | 10008 | STANDARD HIDRAULICA S.A.
No | No | SIN FAMILIA | 492025 | 46 | VALVULA RET VALSTOP P/TOTAL 1/2" | 492205 | FAMARA SUMINISTROS DE FONTANERIA, S.L.
No | No | SIN FAMILIA | 492030 | 46 | VALVULA RET VALSTOP P/TOTAL 3/4" | 492.210 | FAMARA SUMINISTROS DE FONTANERIA, S.L.
No | No | SIN FAMILIA | 492035 | 46 | VALVULA RET VALSTOP P/TOTAL 1" | 492.215 | FAMARA SUMINISTROS DE FONTANERIA, S.L.
No | No | SIN FAMILIA | 492040 | 46 | VALVULA RET VALSTOP P/TOTAL 11/4" | 492.220 | FAMARA SUMINISTROS DE FONTANERIA, S.L.
No | No | SIN FAMILIA | 492045 | 46 | VALVULA RET VALSTOP P/TOTAL 11/2" | 492.225 | FAMARA SUMINISTROS DE FONTANERIA, S.L.
No | No | SIN FAMILIA | 492050 | 46 | VALVULA RET VALSTOP T/TOTAL 2" | 492.230 - H151S09 | FAMARA SUMINISTROS DE FONTANERIA, S.L.
No | No | SIN FAMILIA | 492055 | 46 | VALVULA RET VALSTOP P/TOTAL 21/2" | 492.235 | FAMARA SUMINISTROS DE FONTANERIA, S.L.
No | No | SIN FAMILIA | 492060 | 46 | VALVULA RET VALSTOP P/TOTAL 3" | H151S11 | FAMARA SUMINISTROS DE FONTANERIA, S.L.
No | No | SIN FAMILIA | 492065 | 46 | VALVULA RET VALSTOP P/TOTAL 4" | H161S12 | FAMARA SUMINISTROS DE FONTANERIA, S.L.
No | No | SIN FAMILIA | 492066 | 22 | VALVULA RETENC. ARCO 3/4" H-H (191204) | 191204 | VALVULAS ARCO S.A.
No | No | SIN FAMILIA | 492067 | 22 | VALVULA RETENC. ARCO 1" H-H (191205) | 191205 | VALVULAS ARCO S.A.
No | No | SIN FAMILIA | 492068 | 22 | VALVULA RETENC. ARCO 1 1/4" H-H (191206) | 191206 | VALVULAS ARCO S.A.
No | No | SIN FAMILIA | 492069 | 22 | VALVULA RETENC. ARCO 1 1/2" H-H (191207) | 191207 | VALVULAS ARCO S.A.
No | No | SIN FAMILIA | 492070 | 22 | VALVULA RETENC. ARCO 2" H-H (191208) | 191208 | VALVULAS ARCO S.A.
No | No | SIN FAMILIA | 492090 | 46 | FILTRO INOX VALSTOP 3" | SIN REFERENCIA | FAMARA SUMINISTROS DE FONTANERIA, S.L.
Si | No | SIN FAMILIA | 492091 | 46 | FILTRO INOX VALSTOP 4" | SIN REFERENCIA | FAMARA SUMINISTROS DE FONTANERIA, S.L.
No | No | SIN FAMILIA | 492093 | 46 | FILTRO INOX VALSTOP 11/4" | 491.270 | FAMARA SUMINISTROS DE FONTANERIA, S.L.
No | No | SIN FAMILIA | 492094 | 46 | FILTRO INOX VALSTOP 11/2" | 491.275 | FAMARA SUMINISTROS DE FONTANERIA, S.L.
No | No | SIN FAMILIA | 492096 | 46 | FILTRO INOX VALSTOP 2" | 491.280 | FAMARA SUMINISTROS DE FONTANERIA, S.L.
No | No | SIN FAMILIA | 492098 | 46 | FILTRO INOX VALSTOP 21/2" | 491.285 | FAMARA SUMINISTROS DE FONTANERIA, S.L.
No | No | SIN FAMILIA | 492105 | 46 | FILTRO INOX VALSTOP 3/4" | H157S05 | FAMARA SUMINISTROS DE FONTANERIA, S.L.
No | No | SIN FAMILIA | 492110 | 46 | FILTRO INOX VALSTOP 1" | 491.265 | FAMARA SUMINISTROS DE FONTANERIA, S.L.
Si | No | SIN FAMILIA | 492350 | 131 | VALVULA DE PIE STH C/FILTRO 4" | 20009 | STANDARD HIDRAULICA S.A.
No | No | SIN FAMILIA | 494031 | 46 | VALVULA REDUCTORA PRESION FARG 3/4" | 494.110 | FAMARA SUMINISTROS DE FONTANERIA, S.L.
No | No | SIN FAMILIA | 494032 | 46 | VALVULA REDUCTORA PRESION FARG 1" | 494.115 | FAMARA SUMINISTROS DE FONTANERIA, S.L.
No | No | SIN FAMILIA | 494033 | 46 | VALVULA REDUCTORA PRESION FARG 1 1/4" | 494.120 | FAMARA SUMINISTROS DE FONTANERIA, S.L.
No | No | SIN FAMILIA | 494034 | 46 | VALVULA REDUCTORA PRESION FARG 1 1/2" | 494.125 | FAMARA SUMINISTROS DE FONTANERIA, S.L.
No | No | SIN FAMILIA | 494037 | 46 | VALVULA REDUCTORA PRESION IBRASS 3" | 494.235 | FAMARA SUMINISTROS DE FONTANERIA, S.L.
No | No | SIN FAMILIA | 494055 | 12 | VALVULA MEZCLADORA TERMOSTATICA 3/4" GENEBRE | 1431S 05 | GENEBRE S.A
Si | Si | SIN FAMILIA | 494060 | 5 | VALVULA MEZCLADORA TERMOSTATICA WATTS 1" | 1297561 | WATTS IND. IBERICA SA
No | No | SIN FAMILIA | 494630 | 28 | VALVULA ENLACE POLIETILENO 40mm | 52284 | ALIAXIS IBERIA, S.A.U. (JIMTEN)
No | No | SIN FAMILIA | 494635 | 28 | VALVULA ENLACE POLIETILENO 50mm | 52285 | ALIAXIS IBERIA, S.A.U. (JIMTEN)
No | No | SIN FAMILIA | 494640 | 28 | VALVULA ENLACE POLIETILENO 63mm | 52286 | ALIAXIS IBERIA, S.A.U. (JIMTEN)
No | No | SIN FAMILIA | 494641 | 28 | VALVULA ENLACE POLIETILENO 75mm | 52287 | ALIAXIS IBERIA, S.A.U. (JIMTEN)
Si | Si | SIN FAMILIA | 495440 | 46 | VALVULA MARIP. PVC-P 63 mm | DEJAR DE TRABAJAR | FAMARA SUMINISTROS DE FONTANERIA, S.L.
No | No | SIN FAMILIA | 495630 | 234 | VALVULA ECONOMICA PVC-P ASTRAL 50mm (36505) | 36505PC | FLUIDRA COMERCIAL ESPAÑA, S.A.U.
No | No | SIN FAMILIA | 495635 | 234 | VALVULA ECONOMICA PVC-P ASTRAL 63mm (36506) | 36506PC | FLUIDRA COMERCIAL ESPAÑA, S.A.U.
No | No | SIN FAMILIA | 495660 | 253 | VALVULA MOTORIZADA TRES VIAS PVC-P 63 mm MULTIVOLTAJE APERTURA L | 2513064 | AQUARAM VALVES& FITTINGS S.L
Si | Si | SIN FAMILIA | 495950 | 234 | VALVULA RETENCION CAPLET.ASTRAL 90 | SIN REFERENCIA | FLUIDRA COMERCIAL ESPAÑA, S.A.U.
No | No | SIN FAMILIA | 496375 | 46 | FILTRO PVC-P TRANSPARENTE FIP 90mm | SIN REFERENCIA | FAMARA SUMINISTROS DE FONTANERIA, S.L.
No | No | SIN FAMILIA | 496380 | 46 | FILTRO PVC-P TRANSPARENTE FIP 110mm | SIN REFERENCIA | FAMARA SUMINISTROS DE FONTANERIA, S.L.
Si | Si | SIN FAMILIA | 498002 | 46 | VALV. SEGURIDAD S/MANOM. 1/2" 4 Kg | SIN REFERENCIA | FAMARA SUMINISTROS DE FONTANERIA, S.L.
Si | Si | SIN FAMILIA | 498003 | 43 | VALV. SEGURIDAD S/MANOM. 1/2" 5 Kg | SIN REFERENCIA | AQUACLIMA CANARIAS S.L.
Si | Si | SIN FAMILIA | 498007 | 46 | VALV. SEGURIDAD S/MANOM. 1/2" 10 Kg | SIN REFERENCIA | FAMARA SUMINISTROS DE FONTANERIA, S.L.
Si | Si | SIN FAMILIA | 498009 | 43 | VALV. SEGURIDAD S/MANOM. 3/4" 3 Kg | 41310 | AQUACLIMA CANARIAS S.L.
Si | Si | SIN FAMILIA | 498010 | 43 | VALV. SEGURIDAD S/MANOM. 3/4" 5 Kg | SIN REFERENCIA | AQUACLIMA CANARIAS S.L.
Si | Si | SIN FAMILIA | 498011 | 43 | VALV. SEGURIDAD S/MANOM. 3/4" 8 Kg | SIN REFERENCIA | AQUACLIMA CANARIAS S.L.
Si | Si | SIN FAMILIA | 498012 | 43 | VALV. SEGURIDAD S/MANOM. 3/4" 9 Kg | 41310 | AQUACLIMA CANARIAS S.L.
Si | Si | SIN FAMILIA | 498015 | 465 | VALVULA LLENADO S/MANOM. MB 1/2" | 46200 | GRUPO COMPRAS LOMARVI
Si | Si | SIN FAMILIA | 498016 | 43 | VALV. SEGURIDAD S/MANOM. 1" 3 Kg | SIN REFERENCIA | AQUACLIMA CANARIAS S.L.
Si | Si | SIN FAMILIA | 498017 | 235 | VALV. SEGURIDAD S/MANOM. 1" 6 Kg | CFSED3017/D | ALFA90 SUMINISTROS Y SERVICIOS, S.L.
Si | Si | SIN FAMILIA | 498018 | 43 | VALV. SEGURIDAD S/MANOM. 1" 9 Kg | SIN REFERENCIA | AQUACLIMA CANARIAS S.L.
Si | Si | SIN FAMILIA | 498019 | 235 | VALV. SEGURIDAD S/MANOM. 11/4" 6 KG | CFSE03022/D | ALFA90 SUMINISTROS Y SERVICIOS, S.L.
Si | Si | SIN FAMILIA | 568066 | 23 | GRAPAS ENCASTRAR FREGADERO PRACTIC (589999) | 589999 | VIUDA DE GABRIEL MARI MONTAÑA, S.A. (PRACTIC)
Si | Si | SIN FAMILIA | 568067 | 23 | GRAPAS LUJO/ROMA FREGADERO PRACTIC (589998) | 589998 | VIUDA DE GABRIEL MARI MONTAÑA, S.A. (PRACTIC)
Si | No | SIN FAMILIA | 568070 | 80 | FREGADERO PASTA 1 SENO/1SENO PEQUE./1ESC.99,5X49,5 BLANCO | SIN REFERENCIA | URDAPLAST,S.L.
No | No | SIN FAMILIA | 601905 | 229 | BURLETE-PERFIL MAMPARA BAÑO Y PUERTAS TIPO L 6MM(UNDS) | B16001T | GRIMOVENT, S.L.
No | No | SIN FAMILIA | 601920 | 229 | BURLETE-PERFIL MAMPARA BAÑO TIPO D 6MM KALLS(UNDS) | B16002T | GRIMOVENT, S.L.
No | No | SIN FAMILIA | 601925 | 229 | BURLETE-PERFIL MAMPARA BAÑO TIPO K 6 MM KALLS | B16003T | GRIMOVENT, S.L.
No | No | SIN FAMILIA | 601926 | 229 | BURLETE-PERFIL MAMPARA BAÑOS Y PUERTOS TIPO D.IMAN(PARES) | B16005T | GRIMOVENT, S.L.
No | No | SIN FAMILIA | 601930 | 229 | BURLETE-PERFIL MAMPARA BAÑO TIPO K 2,5 MM KALLS | B16004T | GRIMOVENT, S.L.
Si | No | SIN FAMILIA | 610535 | 206 | PLATO DUCHA ACRI 120X80X4 EXTRAPLANO | PA.120X80-E | SANELEC LOGISTICA, S.L.
Si | No | SIN FAMILIA | 610555 | 206 | PLATO DUCHA ACRI 150X80X5 EXTRAPLANO | PA.150X80-E | SANELEC LOGISTICA, S.L.
Si | No | SIN FAMILIA | 611535 | 238 | PLATO DUCHA CERAMICO 140X70 NETO OFERTA | 70030017 | DELPHINS ARCHIPIELAGO S.L.
Si | No | SIN FAMILIA | 611540 | 238 | PLATO DUCHA CERAMICO 140X80 | SIN REFERENCIA | DELPHINS ARCHIPIELAGO S.L.
Si | Si | SIN FAMILIA | 612005 | 23 | PLATO DUCHA ACERO PRACTIC 60x60x10 | SIN REFERENCIA | VIUDA DE GABRIEL MARI MONTAÑA, S.A. (PRACTIC)
Si | No | SIN FAMILIA | 612010 | 23 | PLATO DUCHA ACERO PRACTIC 70x70x10 | SIN REFERENCIA | VIUDA DE GABRIEL MARI MONTAÑA, S.A. (PRACTIC)
Si | Si | SIN FAMILIA | 612015 | 23 | PLATO DUCHA ACERO PRACTIC 80x80x16 | SIN REFERENCIA | VIUDA DE GABRIEL MARI MONTAÑA, S.A. (PRACTIC)
No | No | SIN FAMILIA | 612850 | 373 | PLATO DUCHA ROCA 180X80 TERRAN C/VAL S/MAR PIZARRA (APA0170832003200) | APA0170832003200 | CERAMICA, GRIFERIA Y SANITARIOS, S.L.(CEGRISA)
Si | Si | SIN FAMILIA | 613009 | 238 | PLATO DUCHA SLATE BLANCO 140*70 | 51854 | DELPHINS ARCHIPIELAGO S.L.
No | No | SIN FAMILIA | 613017 | 238 | PLATO DUCHA SLATE BLANCO 100*80 | SIN REFERENCIA | DELPHINS ARCHIPIELAGO S.L.
Si | No | SIN FAMILIA | 613018 | 238 | PLATO DUCHA SLATE BLANCO 120*80 | SIN REFERENCIA | DELPHINS ARCHIPIELAGO S.L.
Si | No | SIN FAMILIA | 613019 | 238 | PLATO DUCHA SLATE BLANCO 140*80 | SIN REFERENCIA | DELPHINS ARCHIPIELAGO S.L.
Si | No | SIN FAMILIA | 613020 | 238 | PLATO DUCHA SLATE BLANCO 160*80 | SIN REFERENCIA | DELPHINS ARCHIPIELAGO S.L.
Si | No | SIN FAMILIA | 613037 | 238 | PLATO DUCHA SLATE MARFIL 100*80 | SIN REFERENCIA | DELPHINS ARCHIPIELAGO S.L.
Si | No | SIN FAMILIA | 613038 | 238 | PLATO DUCHA SLATE MARFIL 120*80 | SIN REFERENCIA | DELPHINS ARCHIPIELAGO S.L.
Si | No | SIN FAMILIA | 613039 | 238 | PLATO DUCHA SLATE MARFIL 140*80 | SIN REFERENCIA | DELPHINS ARCHIPIELAGO S.L.
Si | No | SIN FAMILIA | 613040 | 238 | PLATO DUCHA SLATE MARFIL 160*80 | SIN REFERENCIA | DELPHINS ARCHIPIELAGO S.L.
Si | No | SIN FAMILIA | 613041 | 238 | PLATO DUCHA SLATE MARFIL 170*80 | SIN REFERENCIA | DELPHINS ARCHIPIELAGO S.L.
No | No | SIN FAMILIA | 613057 | 238 | PLATO DUCHA SLATE ANTRACITA 100*80 | SIN REFERENCIA | DELPHINS ARCHIPIELAGO S.L.
Si | No | SIN FAMILIA | 613058 | 238 | PLATO DUCHA SLATE ANTRACITA 120*80 | SIN REFERENCIA | DELPHINS ARCHIPIELAGO S.L.
Si | No | SIN FAMILIA | 613059 | 238 | PLATO DUCHA SLATE ANTRACITA 140*80 | SIN REFERENCIA | DELPHINS ARCHIPIELAGO S.L.
Si | No | SIN FAMILIA | 613060 | 238 | PLATO DUCHA SLATE ANTRACITA 160*80 | SIN REFERENCIA | DELPHINS ARCHIPIELAGO S.L.
No | Si | SIN FAMILIA | 616205 | 195 | GOMA ENCHUFE W.C. T/ALTO IDROPOL | 70.0219.00 | EUROMAT CANARIAS, S.L.
No | No | SIN FAMILIA | 616210 | 46 | GOMA ENCHUFE T/ALTO INTER 30mm | 70.0060.00 | FAMARA SUMINISTROS DE FONTANERIA, S.L.
Si | Si | SIN FAMILIA | 616215 | 195 | GOMA ENCHUFE INTERIOR VICTORIA T/ALTO | 70.0061.00 | EUROMAT CANARIAS, S.L.
No | No | SIN FAMILIA | 616405 | 238 | INODORO HIDROS. MAR DE ARAL VERTI. T/AMORTIGU. NETO | 700010001 | DELPHINS ARCHIPIELAGO S.L.
Si | No | SIN FAMILIA | 616410 | 238 | INODORO HIDROS. MAR DE ARAL HORIZ. T/AMORT. NETO | 700010002 | DELPHINS ARCHIPIELAGO S.L.
Si | No | SIN FAMILIA | 616415 | 238 | SANITARIO HIDROS. MAR DE SIENA VERTI. NETO | SIN REFERENCIA | DELPHINS ARCHIPIELAGO S.L.
Si | No | SIN FAMILIA | 616500 | 238 | ASIENTO INODORO AMORTIGUADA MAR DE ARAL | 700015001 | DELPHINS ARCHIPIELAGO S.L.
Si | Si | SIN FAMILIA | 619105 | 28 | MECAN/DESCARGA BOLSAS 2/PULSA.S-475 | 23205-DESCATALOG. | ALIAXIS IBERIA, S.A.U. (JIMTEN)
Si | Si | SIN FAMILIA | 619110 | 28 | MECAN/DESCARGA 2/PULSADORES CROMO S-285 | 23187-DESCAT | ALIAXIS IBERIA, S.A.U. (JIMTEN)
No | No | SIN FAMILIA | 619121 | 28 | MECAN/DESCARGA UNIVERSAL 3G S-585 C/PULSADOR INFRARROJOS PACK(023488) | 023488 | ALIAXIS IBERIA, S.A.U. (JIMTEN)
No | No | SIN FAMILIA | 619122 | 28 | MECAN/DESCARGA UNIVERSAL 2L S-584 (REF 023487) | 023487 | ALIAXIS IBERIA, S.A.U. (JIMTEN)
Si | Si | SIN FAMILIA | 619205 | 28 | CONJUNTO MECANISMO DOBLE+GRIFO S-413 | 23188-DESCATALOG. | ALIAXIS IBERIA, S.A.U. (JIMTEN)
Si | No | SIN FAMILIA | 619806 | 46 | GOMA OBTURACION PLANA INODORO ROCA-FOMINAYA(0138003020) | 0138003020 | FAMARA SUMINISTROS DE FONTANERIA, S.L.
Si | No | SIN FAMILIA | 619807 | 46 | GOMA OBTURACION INODORO RF2-FOMINAYA(138003040) | 138003040 | FAMARA SUMINISTROS DE FONTANERIA, S.L.
No | No | SIN FAMILIA | 619819 | 28 | PULSADOR INFRARROJO A-148 PARA MECANISMO 3G JIMTEN (023489) | SIN REFERENCIA | ALIAXIS IBERIA, S.A.U. (JIMTEN)
No | No | SIN FAMILIA | 620247 | 28 | MANGUITO INOD. ORIENTABLE 90 S-502 (021411) | 021411 | ALIAXIS IBERIA, S.A.U. (JIMTEN)
Si | Si | SIN FAMILIA | 621015 | 29 | LAVABO STYLO BLANCO 57 cm | 1114 | CERAMICAS DE BELLAVISTA S.A.
Si | No | SIN FAMILIA | 621020 | 392 | LAVABO STYLO BLANCO 65 cm | 1115 | TENERIFE -LOSA
Si | No | SIN FAMILIA | 621027 | 392 | PEDESTAL STYLO BLANCO | 1141 | TENERIFE -LOSA
Si | No | SIN FAMILIA | 621050 | 392 | BIDET MONOBLOX STYLO BLANCO | 1132 | TENERIFE -LOSA
Si | No | SIN FAMILIA | 621115 | 29 | LAVABO ENCASTRAR/BAJO ENCIMERA NEXO BLANCO | 10592 | CERAMICAS DE BELLAVISTA S.A.
Si | Si | SIN FAMILIA | 621505 | 29 | BAÑERA EVA BLANCA 100x70 | 6810 | CERAMICAS DE BELLAVISTA S.A.
Si | Si | SIN FAMILIA | 622300 | 29 | LAVABO BOHEMIA BLANCO 70 cm | 0611 | CERAMICAS DE BELLAVISTA S.A.
Si | Si | SIN FAMILIA | 622305 | 29 | PEDESTAL BOHEMIA BLANCO | 0641 | CERAMICAS DE BELLAVISTA S.A.
Si | No | SIN FAMILIA | 625018 | 29 | LAVADERO BELLAVISTA FORMA BLANCO | 11988 | CERAMICAS DE BELLAVISTA S.A.
Si | No | SIN FAMILIA | 635505 | 238 | CONJUNTO LAVABO OPPY BLANCO 57X80X45 (MUEBLE+LAVABO+APLIQUE) | SIN REFERENCIA | DELPHINS ARCHIPIELAGO S.L.
Si | No | SIN FAMILIA | 635510 | 238 | CONJ. LAVABO OPPY C/PATA BLANCO 57X80X45(MUEBLE+LAVAB+APLIQ) | SIN REFERENCIA | DELPHINS ARCHIPIELAGO S.L.
No | No | SIN FAMILIA | 645080 | 46 | JUEGO TORNILLO INOD/CISTERNA INOX 6X120(0140564040) FOMI. | 603.403 | FAMARA SUMINISTROS DE FONTANERIA, S.L.
No | No | SIN FAMILIA | 645082 | 46 | JUEGO TORNILLO INOD/CISTERNA INOX FOMI.6X80 (0140564030) | 603.405 | FAMARA SUMINISTROS DE FONTANERIA, S.L.
Si | Si | SIN FAMILIA | 645083 | 46 | NUEVO JUEGO TORNILLO INOD/CISTERNA LATON 6X120 | 603.403 | FAMARA SUMINISTROS DE FONTANERIA, S.L.
Si | Si | SIN FAMILIA | 673035 | 234 | PISCINA LAGHETTO MASAJE+CALENT 3,20 X 2,20 | SIN REFERENCIA | FLUIDRA COMERCIAL ESPAÑA, S.A.U.
No | No | SIN FAMILIA | 673040 | 234 | SPA BALANCE-E BLANCO INFINITY+JI+CUB (74134AC300 CL 44) NETO | 74134AC300 CL 44 | FLUIDRA COMERCIAL ESPAÑA, S.A.U.
Si | Si | SIN FAMILIA | 702005 | 28 | BARRA CURVA EXTENSIBLE 70x114x190 | 65059 | ALIAXIS IBERIA, S.A.U. (JIMTEN)
Si | Si | SIN FAMILIA | 702010 | 28 | BARRA CORTINA RECTA 105x170 | 65055-DESCATALOG | ALIAXIS IBERIA, S.A.U. (JIMTEN)
No | No | SIN FAMILIA | 705005 | 84 | PAPELERA ACERO INOX 5 LT GENWEC | GW06020402 | GENWEC WASHROOM, S.L.
No | No | SIN FAMILIA | 705020 | 84 | DISPENSADOR PAPEL JUMBO GENWEC | GW03190104 | GENWEC WASHROOM, S.L.
Si | No | SIN FAMILIA | 705105 | 84 | BARRA ABATIBLE 800 MM GENWEC | GW11070401 | GENWEC WASHROOM, S.L.
Si | No | SIN FAMILIA | 705110 | 84 | BARRA PARED A SUELO IZQUIERDA DOS APOYOS GENWEC | GW11120401 | GENWEC WASHROOM, S.L.
Si | No | SIN FAMILIA | 705115 | 84 | BARRA PARED A SUELO DERECHA DOS APOYOS GENWEC | GW11130401 | GENWEC WASHROOM, S.L.
No | No | SIN FAMILIA | 705200 | 84 | ASIENTO ABATIBLE INOX GENWEC | GW11230401 | GENWEC WASHROOM, S.L.
Si | No | SIN FAMILIA | 705300 | 84 | INODORO PORCEL. CON APERTURA HIGIÉNICA GENWEC | GW11420700 | GENWEC WASHROOM, S.L.
Si | No | SIN FAMILIA | 705305 | 84 | ASIENTO CON APERTURA HIGIÉNICA GENWEC | GW11470100 | GENWEC WASHROOM, S.L.
Si | Si | SIN FAMILIA | 706012 | 42 | SECAMANO OPTIMA E-88ACS INOX/SATINA | E88ACS | MEDICLINICS S.A.
Si | No | SIN FAMILIA | 706015 | 42 | SECAMANO SANIFLOW E-05 PULSAR CR/SATINA | E05CS | MEDICLINICS S.A.
Si | No | SIN FAMILIA | 706018 | 42 | SECAMANO JUNIOR ABS M-88 C/PULSADOR | SIN REFERENCIA | MEDICLINICS S.A.
Si | No | SIN FAMILIA | 706020 | 42 | SECAMANO JUNIOR ABS M-88A AUTOMATIC | SIN REFERENCIA | MEDICLINICS S.A.
Si | No | SIN FAMILIA | 706022 | 42 | SECAMANO OPTIMA M-99A EPOXI/BLANCO | SIN REFERENCIA | MEDICLINICS S.A.
Si | No | SIN FAMILIA | 706050 | 42 | DOSIFICADOR JABON CONTURA B-4112 | SIN REFERENCIA | MEDICLINICS S.A.
Si | No | SIN FAMILIA | 706060 | 42 | DOSIFICADOR DE JABON MEDIGEL T/BLANCA | SIN REFERENCIA | MEDICLINICS S.A.
Si | No | SIN FAMILIA | 706110 | 42 | PORTARROLLO CIRCULAR PRO783CS SATIN | SIN REFERENCIA | MEDICLINICS S.A.
Si | No | SIN FAMILIA | 706115 | 42 | PORTARROLLO CIRCULAR PRO783 BLANCO | SIN REFERENCIA | MEDICLINICS S.A.
Si | No | SIN FAMILIA | 706155 | 42 | DISPENSADOR TOALLA DTO106 BLANCO | SIN REFERENCIA | MEDICLINICS S.A.
Si | No | SIN FAMILIA | 706197 | 42 | BARRA DE ACERO INOX. 305 mm. MEDICLINICS | B-5806X12 | MEDICLINICS S.A.
Si | No | SIN FAMILIA | 706310 | 42 | PAPELERA CENICERO PPO987 55 LTS. | SIN REFERENCIA | MEDICLINICS S.A.
Si | No | SIN FAMILIA | 706320 | 42 | BARRA PARED SUELO DUCHA CROMO MED. | 73475NIF | MEDICLINICS S.A.
Si | No | SIN FAMILIA | 706325 | 42 | BARRA PARED SUELO MEDIC.CROMO | 73308NDF | MEDICLINICS S.A.
Si | Si | SIN FAMILIA | 706404 | 28 | ASIDERO INTERBATH 30 CM GRUESO ESTRIADO | 20001614-DESCATALOGADO | ALIAXIS IBERIA, S.A.U. (JIMTEN)
No | No | SIN FAMILIA | 706405 | 28 | ASIDERO INOX 30 CM INTERBATH | 20000014 | ALIAXIS IBERIA, S.A.U. (JIMTEN)
No | No | SIN FAMILIA | 706410 | 28 | ASIDERO INOX 50 CM INTERBATH | 20000114 | ALIAXIS IBERIA, S.A.U. (JIMTEN)
No | No | SIN FAMILIA | 706415 | 28 | ASIDERO INOX 46 CM ANGULAR INTERBATH | 20000214 | ALIAXIS IBERIA, S.A.U. (JIMTEN)
Si | No | SIN FAMILIA | 706505 | 28 | BARRA ABATIBLE C/PORT. 60 CM MATE | 20001014 | ALIAXIS IBERIA, S.A.U. (JIMTEN)
Si | No | SIN FAMILIA | 706510 | 42 | BARRA ABATIBLE C/PORT. 80 CM MATE | 20001114 | MEDICLINICS S.A.
Si | No | SIN FAMILIA | 706530 | 208 | BARRA FIJA PARED-SUELO 3 ANCLAJ.SATINADO | 15203.S+15204.S | NOFER, S.L.
Si | No | SIN FAMILIA | 706535 | 42 | BARRA FIJA PARED-SUELO 1 ANCLAJ. SATINADO | BS0010CS | MEDICLINICS S.A.
Si | No | SIN FAMILIA | 706545 | 208 | BARRA APOYO RECTA 30cm. SATINADO | 15054.30.S | NOFER, S.L.
Si | No | SIN FAMILIA | 706550 | 208 | BARRA APOYO RECTA 45 CM SATINADO | 15054.45.S | NOFER, S.L.
Si | No | SIN FAMILIA | 706555 | 208 | BARRA APOYO RECTA 60cm SATINADO | 15054.60.S | NOFER, S.L.
Si | No | SIN FAMILIA | 706561 | 42 | BARRA RECTA INOX SATINA 537 MM | BR0400CS | MEDICLINICS S.A.
Si | Si | SIN FAMILIA | 706605 | 208 | LAVABO ERGONOMICO RFECLI.+SOPORTE HIDRAULICO | 13134+C.13.003.0367 | NOFER, S.L.
Si | Si | SIN FAMILIA | 706606 | 42 | LAVABO ERGONOMICO APOYACODOS CERAMICO BLANCO | B40CMS06-285 | MEDICLINICS S.A.
Si | No | SIN FAMILIA | 706607 | 241 | MECANISMO MANUAL INCLINACION PARA LAVABO | B41DAS05-285 | PRESTO IBERICA SA
Si | Si | SIN FAMILIA | 706705 | 208 | ESPEJO EXTENSIBLE AUMENTO DOS CARAS | 08009 | NOFER, S.L.
Si | Si | SIN FAMILIA | 706710 | 208 | ASIENTO ABATIBLE INOX APOYO/PARED SATI. | 15046.S | NOFER, S.L.
Si | No | SIN FAMILIA | 707010 | 17 | BROCA WIDIA 5 MM | SIN REFERENCIA | PROFESIONAL DE SUMINISTROS, S.A.
Si | No | SIN FAMILIA | 707015 | 17 | BROCA WIDIA 6 mm | SIN REFERENCIA | PROFESIONAL DE SUMINISTROS, S.A.
Si | No | SIN FAMILIA | 707020 | 17 | BROCA WIDIA 7 mm | SIN REFERENCIA | PROFESIONAL DE SUMINISTROS, S.A.
Si | No | SIN FAMILIA | 707026 | 46 | BROCA WIDA 8 mm | SIN REFERENCIA | FAMARA SUMINISTROS DE FONTANERIA, S.L.
Si | No | SIN FAMILIA | 707031 | 17 | BROCA WIDIA 9 mm | SIN REFERENCIA | PROFESIONAL DE SUMINISTROS, S.A.
Si | No | SIN FAMILIA | 707035 | 17 | BROCA WIDIA 10 mm | SIN REFERENCIA | PROFESIONAL DE SUMINISTROS, S.A.
Si | No | SIN FAMILIA | 707036 | 17 | BROCA WIDIA 11 mm | SB-01000110 | PROFESIONAL DE SUMINISTROS, S.A.
Si | No | SIN FAMILIA | 707037 | 17 | BROCA WIDIA 12 mm | SIN REFERENCIA | PROFESIONAL DE SUMINISTROS, S.A.
Si | No | SIN FAMILIA | 707038 | 17 | BROCA WIDIA 13 mm | SIN REFERENCIA | PROFESIONAL DE SUMINISTROS, S.A.
Si | No | SIN FAMILIA | 707039 | 17 | BROCA WIDIA 14 mm | 13310014 | PROFESIONAL DE SUMINISTROS, S.A.
Si | No | SIN FAMILIA | 707055 | 30 | BROCA TRITIUM 5X85 FISCHER | 511427 | FISCHER IBERICA,S.A.
Si | No | SIN FAMILIA | 707061 | 30 | BROCA QUATRIUM-TRITIUM 6X100 FISCHER | 545051 | FISCHER IBERICA,S.A.
Si | No | SIN FAMILIA | 707065 | 30 | BROCA TRITIUM 8X120 FISCHER | 511429 | FISCHER IBERICA,S.A.
No | No | SIN FAMILIA | 707070 | 30 | BROCA QUATRIUM-TRITIUM 10X120 FISCHER | 545053 | FISCHER IBERICA,S.A.
Si | No | SIN FAMILIA | 707075 | 30 | BROCA TRITIUM 12X150 FISCHER | 511431 | FISCHER IBERICA,S.A.
Si | No | SIN FAMILIA | 707105 | 30 | BROCA ULTIMATE DRILL 5X85 FISCHER | 530623 | FISCHER IBERICA,S.A.
Si | No | SIN FAMILIA | 707110 | 30 | BROCA ULTIMATE DRILL 6X100 FISCHER | 530624 | FISCHER IBERICA,S.A.
Si | No | SIN FAMILIA | 707115 | 30 | BROCA ULTIMATE DRILL 8X125 FISCHER | 530626 | FISCHER IBERICA,S.A.
Si | No | SIN FAMILIA | 707205 | 30 | BROCA FISCHER S 8X120 | 530553 | FISCHER IBERICA,S.A.
Si | No | SIN FAMILIA | 707210 | 30 | BROCA FISCHER SDS PLUS II 6/100/160 | 531766 | FISCHER IBERICA,S.A.
Si | No | SIN FAMILIA | 707215 | 30 | BROCA FISCHER SDS PLUS II 8/100/160 | 531780 | FISCHER IBERICA,S.A.
Si | Si | SIN FAMILIA | 707216 | 51 | BROCA BOSCH SDS PLUS LARGA 9MMX150. | 1618596175 | FLICK COMERCIAL Y MAQUINARIA
Si | Si | SIN FAMILIA | 707217 | 51 | BROCA SDS PLUS LARGA 9X100X160 | 2608596158 | FLICK COMERCIAL Y MAQUINARIA
No | Si | SIN FAMILIA | 707220 | 30 | BROCA FISCHER SDS PLUS II 10/100/160 | 531793 | FISCHER IBERICA,S.A.
Si | Si | SIN FAMILIA | 707221 | 17 | BROCA PROF.SDS PLUS 10X210 | 13354018 | PROFESIONAL DE SUMINISTROS, S.A.
Si | Si | SIN FAMILIA | 707225 | 30 | BROCA FISCHER SDS PLUS II 12/150/210 | 531804 | FISCHER IBERICA,S.A.
Si | Si | SIN FAMILIA | 707226 | 17 | BROCA PROF SDS PLUS 12X210 | SIN REFERENCIA | PROFESIONAL DE SUMINISTROS, S.A.
Si | Si | SIN FAMILIA | 707227 | 17 | BROCA PROF.SDS PLUS 12X260 | 13354022 | PROFESIONAL DE SUMINISTROS, S.A.
No | Si | SIN FAMILIA | 707305 | 17 | BROCA ACERO 1mm | SIN REFERENCIA | PROFESIONAL DE SUMINISTROS, S.A.
No | Si | SIN FAMILIA | 707310 | 17 | BROCA ACERO 1.5mm | SIN REFERENCIA | PROFESIONAL DE SUMINISTROS, S.A.
No | No | SIN FAMILIA | 707315 | 17 | BROCA ACERO 2mm | SIN REFERENCIA | PROFESIONAL DE SUMINISTROS, S.A.
No | No | SIN FAMILIA | 707320 | 17 | BROCA ACERO 2.5mm | SIN REFERENCIA | PROFESIONAL DE SUMINISTROS, S.A.
No | No | SIN FAMILIA | 707325 | 17 | BROCA ACERO 3mm | 13300300 | PROFESIONAL DE SUMINISTROS, S.A.
No | No | SIN FAMILIA | 707330 | 17 | BROCA ACERO 3.5mm | 13390350 | PROFESIONAL DE SUMINISTROS, S.A.
No | No | SIN FAMILIA | 707335 | 17 | BROCA ACERO 4mm | 13390400 | PROFESIONAL DE SUMINISTROS, S.A.
No | No | SIN FAMILIA | 707340 | 17 | BROCA ACERO 4.5mm | SIN REFERENCIA | PROFESIONAL DE SUMINISTROS, S.A.
No | No | SIN FAMILIA | 707345 | 17 | BROCA ACERO 5mm | 13390500 | PROFESIONAL DE SUMINISTROS, S.A.
No | No | SIN FAMILIA | 707350 | 17 | BROCA ACERO 5.5mm | SIN REFERENCIA | PROFESIONAL DE SUMINISTROS, S.A.
No | No | SIN FAMILIA | 707355 | 17 | BROCA ACERO 6mm | 13390600 | PROFESIONAL DE SUMINISTROS, S.A.
No | No | SIN FAMILIA | 707360 | 17 | BROCA ACERO 6.5mm | SIN REFERENCIA | PROFESIONAL DE SUMINISTROS, S.A.
No | Si | SIN FAMILIA | 707365 | 17 | BROCA ACERO 7mm | 13300700 | PROFESIONAL DE SUMINISTROS, S.A.
No | Si | SIN FAMILIA | 707370 | 17 | BROCA ACERO 7.5mm | SIN REFERENCIA | PROFESIONAL DE SUMINISTROS, S.A.
No | No | SIN FAMILIA | 707375 | 17 | BROCA ACERO 8mm | 13390800 | PROFESIONAL DE SUMINISTROS, S.A.
No | Si | SIN FAMILIA | 707380 | 17 | BROCA ACERO 8.5mm | SIN REFERENCIA | PROFESIONAL DE SUMINISTROS, S.A.
No | No | SIN FAMILIA | 707385 | 64 | BROCA ACERO 9mm | 13300900 | JARDIFER
No | Si | SIN FAMILIA | 707390 | 17 | BROCA ACERO 9.5mm | SIN REFERENCIA | PROFESIONAL DE SUMINISTROS, S.A.
No | No | SIN FAMILIA | 707395 | 17 | BROCA ACERO 10mm | 13301000 | PROFESIONAL DE SUMINISTROS, S.A.
No | Si | SIN FAMILIA | 707400 | 17 | BROCA ACERO 10.5mm | SIN REFERENCIA | PROFESIONAL DE SUMINISTROS, S.A.
No | No | SIN FAMILIA | 707405 | 17 | BROCA ACERO 11mm | SIN REFERENCIA | PROFESIONAL DE SUMINISTROS, S.A.
No | Si | SIN FAMILIA | 707410 | 17 | BROCA ACERO 11.5mm | SIN REFERENCIA | PROFESIONAL DE SUMINISTROS, S.A.
No | No | SIN FAMILIA | 707415 | 17 | BROCA ACERO 12mm | SIN REFERENCIA | PROFESIONAL DE SUMINISTROS, S.A.
No | No | SIN FAMILIA | 707420 | 17 | BROCA ACERO 12.5mm | SIN REFERENCIA | PROFESIONAL DE SUMINISTROS, S.A.
No | Si | SIN FAMILIA | 707425 | 17 | BROCA ACERO 13mm | SIN REFERENCIA | PROFESIONAL DE SUMINISTROS, S.A.
Si | Si | SIN FAMILIA | 707505 | 17 | CORONA BIMETALICA 20mm | SIN REFERENCIA | PROFESIONAL DE SUMINISTROS, S.A.
No | No | SIN FAMILIA | 707507 | 17 | CORONA BIMETALICA 24mm | 12030024 | PROFESIONAL DE SUMINISTROS, S.A.
No | No | SIN FAMILIA | 707509 | 17 | CORONA BIMETALICA 32mm | 12030032 | PROFESIONAL DE SUMINISTROS, S.A.
Si | No | SIN FAMILIA | 707511 | 17 | CORONA BIMETALICA 35mm | 12030035 | PROFESIONAL DE SUMINISTROS, S.A.
Si | Si | SIN FAMILIA | 707513 | 17 | CORONA BIMETALICA 40mm | 12030040 | PROFESIONAL DE SUMINISTROS, S.A.
No | No | SIN FAMILIA | 707515 | 17 | CORONA BIMETALICA 50mm | 12030050 | PROFESIONAL DE SUMINISTROS, S.A.
Si | No | SIN FAMILIA | 707517 | 17 | CORONA BIMETALICA 57mm | 57-MM | PROFESIONAL DE SUMINISTROS, S.A.
Si | No | SIN FAMILIA | 707519 | 17 | CORONA BIMETALICA 64mm | 12030064 | PROFESIONAL DE SUMINISTROS, S.A.
Si | No | SIN FAMILIA | 707521 | 17 | CORONA BIMETALICA 67mm | SIN REFERENCIA | PROFESIONAL DE SUMINISTROS, S.A.
Si | Si | SIN FAMILIA | 707525 | 17 | CORONA BIMETALICA 76mm | 12030076 | PROFESIONAL DE SUMINISTROS, S.A.
No | No | SIN FAMILIA | 707527 | 17 | CORONA BIMETALICA 92mm | 12030092 | PROFESIONAL DE SUMINISTROS, S.A.
Si | No | SIN FAMILIA | 707529 | 17 | CORONA BIMETALICA 102mm | SIN REFERENCIA | PROFESIONAL DE SUMINISTROS, S.A.
Si | No | SIN FAMILIA | 707531 | 17 | CORONA BIMETALICA 108mm | SIN REFERENCIA | PROFESIONAL DE SUMINISTROS, S.A.
No | No | SIN FAMILIA | 707533 | 17 | CORONA BIMETALICA 111mm | 12030111 | PROFESIONAL DE SUMINISTROS, S.A.
Si | No | SIN FAMILIA | 707535 | 17 | CORONA BIMETALICA 127mm | SIN REFERENCIA | PROFESIONAL DE SUMINISTROS, S.A.
Si | No | SIN FAMILIA | 707537 | 17 | CORONA BIMETALICA 152mm | SIN REFERENCIA | PROFESIONAL DE SUMINISTROS, S.A.
Si | No | SIN FAMILIA | 707539 | 17 | CORONA BIMETALICA 160mm | SIN REFERENCIA | PROFESIONAL DE SUMINISTROS, S.A.
Si | Si | SIN FAMILIA | 707541 | 17 | CORONA IMPAKT SIN HUSILLO 25 MM | SIN REFERENCIA | PROFESIONAL DE SUMINISTROS, S.A.
Si | No | SIN FAMILIA | 707542 | 17 | CORONA IMPAKT SIN HUSILLO 30 MM | 12110030 | PROFESIONAL DE SUMINISTROS, S.A.
Si | Si | SIN FAMILIA | 707543 | 17 | CORONA IMPAKT SIN HUSILLO 35 MM | 12110035 | PROFESIONAL DE SUMINISTROS, S.A.
Si | Si | SIN FAMILIA | 707544 | 17 | CORONA IMPAKT SIN HUSILLO 40 MM | 12110040 | PROFESIONAL DE SUMINISTROS, S.A.
Si | No | SIN FAMILIA | 707545 | 17 | CORONA IMPAKT SIN HUSILLO 50MM | 12110050 | PROFESIONAL DE SUMINISTROS, S.A.
Si | No | SIN FAMILIA | 707546 | 17 | CORONA IMPAKT SIN HUSILLO 66MM | 12110066 | PROFESIONAL DE SUMINISTROS, S.A.
Si | Si | SIN FAMILIA | 707547 | 17 | CORONA IMPAKT SIN HUSILLO 72MM | 12110072 | PROFESIONAL DE SUMINISTROS, S.A.
Si | Si | SIN FAMILIA | 707548 | 17 | CORONA IMPAKT SIN HUSILLO 80MM | 12110080 | PROFESIONAL DE SUMINISTROS, S.A.
Si | No | SIN FAMILIA | 707549 | 17 | CORONA IMPAKT SIN HUSILLO 90MM | 12110090 | PROFESIONAL DE SUMINISTROS, S.A.
No | No | SIN FAMILIA | 707590 | 17 | CANDADO EUROMARINE 40MM A/N | 1004100 | PROFESIONAL DE SUMINISTROS, S.A.
Si | Si | SIN FAMILIA | 707592 | 17 | CANDADO EUROMARINO 50 MM A/N | 1005100 | PROFESIONAL DE SUMINISTROS, S.A.
Si | Si | SIN FAMILIA | 707595 | 17 | CANDADO EUROMARINO 60MM A/N | 1006100 | PROFESIONAL DE SUMINISTROS, S.A.
Si | Si | SIN FAMILIA | 707598 | 17 | CANDADO EUROMARINE INOX 30MM A/L | PL1003100 | PROFESIONAL DE SUMINISTROS, S.A.
Si | Si | SIN FAMILIA | 707605 | 158 | JGO 8 PZAS LLAVES DE TUBO | RH-1900 | ROHERSAM VALENCIA S.L.
Si | No | SIN FAMILIA | 707705 | 51 | CINCEL SDS-PLUS PUNTA 250MM BOSCH | 1618600009 | FLICK COMERCIAL Y MAQUINARIA
Si | No | SIN FAMILIA | 707710 | 51 | BROCA PERFORAR SDS-MAX 22X400MM | 1618596430 NETO | FLICK COMERCIAL Y MAQUINARIA
Si | No | SIN FAMILIA | 707715 | 51 | BROCA LARGA SDS MAX 12X400X540 | 1618596416 NETO | FLICK COMERCIAL Y MAQUINARIA
Si | No | SIN FAMILIA | 707725 | 51 | CINCEL BOSCH | 2608690007 NETO | FLICK COMERCIAL Y MAQUINARIA
Si | Si | SIN FAMILIA | 707735 | 17 | FLEXOMETRO 3 MTS NETO | 10910003 | PROFESIONAL DE SUMINISTROS, S.A.
Si | Si | SIN FAMILIA | 707740 | 17 | FLEXOMETRO 5 MTS NETO | M31200900 | PROFESIONAL DE SUMINISTROS, S.A.
Si | Si | SIN FAMILIA | 707805 | 243 | AMOLADORA GWS 7-115 BOSCH | 0601375003 NETO | RAHN DISTRIBUCION EUROPEA SIGLO XXI, S.A.
Si | Si | SIN FAMILIA | 707905 | 17 | METRO CADENA GALVANIZADA 2.2 MM | SIN REFERENCIA | PROFESIONAL DE SUMINISTROS, S.A.
Si | Si | SIN FAMILIA | 707910 | 17 | METRO CADENA GALVANIZADA 3 MM | SIN REFERENCIA | PROFESIONAL DE SUMINISTROS, S.A.
Si | Si | SIN FAMILIA | 707915 | 17 | METRO CADENA GALVANIZADA 4 MM. | SIN REFERENCIA | PROFESIONAL DE SUMINISTROS, S.A.
Si | Si | SIN FAMILIA | 707920 | 17 | METRO CADENA GALVANIZADA 5 MM. | SIN REFERENCIA | PROFESIONAL DE SUMINISTROS, S.A.
Si | Si | SIN FAMILIA | 707925 | 17 | METRO CADENA GALVANIZADA 6 MM. | SIN REFERENCIA | PROFESIONAL DE SUMINISTROS, S.A.
Si | Si | SIN FAMILIA | 707930 | 64 | METRO CADENA GALVANIZADA 7 MM. | SIN REFERENCIA | JARDIFER
Si | Si | SIN FAMILIA | 707935 | 64 | METRO CADENA GALVANIZADA 8 MM. | SIN REFERENCIA | JARDIFER
Si | No | SIN FAMILIA | 707940 | 17 | SUJETA CABLES INOX 3/16 5MM | SIN REFERENCIA | PROFESIONAL DE SUMINISTROS, S.A.
Si | Si | SIN FAMILIA | 707945 | 17 | SUJETA CABLES INOX.5/16 8MM | SIN REFERENCIA | PROFESIONAL DE SUMINISTROS, S.A.
Si | Si | SIN FAMILIA | 707970 | 17 | GRILLETE INOX 316 RECTO 8 MM | SIN REFERENCIA | PROFESIONAL DE SUMINISTROS, S.A.
Si | Si | SIN FAMILIA | 708010 | 17 | MOSQUETON MUELLE ACERO INOX 5X50 | SIN REFERENCIA | PROFESIONAL DE SUMINISTROS, S.A.
Si | Si | SIN FAMILIA | 708015 | 17 | MOQUETON MUELLE ACERO INOX 6 MM | SIN REFERENCIA | PROFESIONAL DE SUMINISTROS, S.A.
Si | Si | SIN FAMILIA | 708035 | 17 | TENSOR 1480 INOX AISI316- M5 | 390005 | PROFESIONAL DE SUMINISTROS, S.A.
Si | Si | SIN FAMILIA | 708040 | 17 | TENSOR 1480 INOX AISI316- M6 | SIN REFERENCIA | PROFESIONAL DE SUMINISTROS, S.A.
Si | Si | SIN FAMILIA | 900010 | 106 | CODO EXTER. PROFIL TOP-FRIO 98x73 | FCE100B | PLASTICOS FIRST IBERICA,S.L.
Si | Si | SIN FAMILIA | 900011 | 106 | CODO EXTER. PROFIL TOP-FRIO 70x65 | FCE70B | PLASTICOS FIRST IBERICA,S.L.
Si | Si | SIN FAMILIA | 900012 | 106 | CODO INTER. PROFIL TOP-FRIO 98x73 | FCI100B. | PLASTICOS FIRST IBERICA,S.L.
Si | Si | SIN FAMILIA | 900013 | 106 | CODO INTER. PROFIL TOP-FRIO 70x65 | FCI70B | PLASTICOS FIRST IBERICA,S.L.
Si | Si | SIN FAMILIA | 900014 | 106 | CODO PLANO PROFIL TOP-FRIO 98x73 | FCP100B | PLASTICOS FIRST IBERICA,S.L.
Si | Si | SIN FAMILIA | 900015 | 106 | CODO PLANO PROFIL TOP-FRIO 70x65 | FCP70B | PLASTICOS FIRST IBERICA,S.L.
Si | Si | SIN FAMILIA | 900016 | 106 | CODO MURAL PROFIL TOP-FRIO 98x73 | FCV100B | PLASTICOS FIRST IBERICA,S.L.
Si | Si | SIN FAMILIA | 900017 | 106 | CODO MURAL FROFIT TOP-FRIO 70x65 | FCV70B | PLASTICOS FIRST IBERICA,S.L.
Si | Si | SIN FAMILIA | 900018 | 106 | MANGUITO PROFIL TOP-FRIO 98x73 | FG100B | PLASTICOS FIRST IBERICA,S.L.
Si | Si | SIN FAMILIA | 900019 | 106 | MANGUITO PROFIL TOP-FRIO 70x65 | FG70B | PLASTICOS FIRST IBERICA,S.L.
Si | Si | SIN FAMILIA | 900020 | 106 | DERIVACION PROFIL TOP-FRIO 98x73 | FD100B | PLASTICOS FIRST IBERICA,S.L.
Si | Si | SIN FAMILIA | 900021 | 106 | DERIVACION PROFIL TOP-FRIO 70x65 | FD70B | PLASTICOS FIRST IBERICA,S.L.
Si | Si | SIN FAMILIA | 900022 | 106 | REDUCC.100/70 PROFIL TOP-FRIO 72x65 | FR1070B | PLASTICOS FIRST IBERICA,S.L.
Si | No | SIN FAMILIA | 900023 | 106 | CAJA DERECHA PROFIL TOP-FRIO 450x102 | FSPBD | PLASTICOS FIRST IBERICA,S.L.
Si | Si | SIN FAMILIA | 900024 | 106 | CAJA IZQUIER PROFIL TOP-FRIO 450x102 | FSPBS | PLASTICOS FIRST IBERICA,S.L.
Si | Si | SIN FAMILIA | 900025 | 106 | PERFIL PROFIL TOP-FRIO 98X73 | FPR100B | PLASTICOS FIRST IBERICA,S.L.
Si | Si | SIN FAMILIA | 900026 | 106 | PERFIL PROFIL TOP-FRIO 70X65 | FPR70B | PLASTICOS FIRST IBERICA,S.L.
Si | Si | SIN FAMILIA | 900050 | 159 | LETRA/NUMERO S/CHALET 7.5X15CM | L200 | CERAMICA ARTISTICA CAMPOS S.A.
Si | Si | SIN FAMILIA | 900051 | 159 | TERMINACION S/CHALET 3.5X15CM | L201 | CERAMICA ARTISTICA CAMPOS S.A.
Si | Si | SIN FAMILIA | 900052 | 246 | LETRA/NUMERO SERIE MINI 5X10CM | L210 | COMERCIAL LANGENBACHER, S.L.
Si | Si | SIN FAMILIA | 900053 | 246 | TERMINACION SERIE MINI 2.5X10CM | L211 | COMERCIAL LANGENBACHER, S.L.
Si | Si | SIN FAMILIA | 900130 | 3 | LAVABO M/CERAMICA ORO 1820 | 5633151 OF | BUADES
Si | Si | SIN FAMILIA | 900142 | 3 | LAVABO M/CERAMICA D/AUT CROMO 1820 | 5634251 CROMO | BUADES
Si | Si | SIN FAMILIA | 900143 | 3 | BIDET M/CERAMICA CROMO 1820 | 5661151 CROMO | BUADES
Si | Si | SIN FAMILIA | 900205 | 520 | FELPUDO FLOKAT 40X70 | SIN REFERENCIA | PERSIAHAN GRUPO TEXTIL,S.L.
Si | Si | SIN FAMILIA | 900206 | 520 | FELPUDO COCO PVC 40X70 CUADRADO | SIN REFERENCIA | PERSIAHAN GRUPO TEXTIL,S.L.
Si | Si | SIN FAMILIA | 900207 | 520 | FELPUDO COCOGOM 40X60 RECTANGULAR | SIN REFERENCIA | PERSIAHAN GRUPO TEXTIL,S.L.
Si | Si | SIN FAMILIA | 900208 | 520 | FELPUDO COCOGOM 45X75 CIRCULAR | SIN REFERENCIA | PERSIAHAN GRUPO TEXTIL,S.L.
Si | Si | SIN FAMILIA | 900209 | 447 | FELPUDO SISAL MEDIA LUNA 40X70 | SIN REFERENCIA | TOMECANIC HISPANIA,S.A.
No | No | SIN FAMILIA | 900305 | 82 | DISCO ABRAS. INOX. EXTRAPL 115X1X22.2MM | 17100 | MARIO DE LA TORRE E HIJO, S.L.
Si | No | SIN FAMILIA | 900310 | 17 | DISCO SONNENFLEX PIEDRA 180X3X22.2MM | 80050901 | PROFESIONAL DE SUMINISTROS, S.A.
Si | No | SIN FAMILIA | 900315 | 82 | DISCO ABRASIVO DESBASTE 115X6X22.2MM | SIN REFERENCIA | MARIO DE LA TORRE E HIJO, S.L.
Si | Si | SIN FAMILIA | 900320 | 17 | DISCO SONNENFLEX PIEDRA 230X3X22 MARMOL | 80000185. | PROFESIONAL DE SUMINISTROS, S.A.
No | No | SIN FAMILIA | 900325 | 17 | DISCO ABRASIVO DESBASTE ACERO 230 | 568019 | PROFESIONAL DE SUMINISTROS, S.A.
No | Si | SIN FAMILIA | 900445 | 17 | HUSILLO S0 PARA CORONAS TAL/GRANDE | 12050000 | PROFESIONAL DE SUMINISTROS, S.A.
No | No | SIN FAMILIA | 900450 | 17 | HUSILLO S2 PARA CORONAS TAL/GRANDE | 12050002 | PROFESIONAL DE SUMINISTROS, S.A.
No | No | SIN FAMILIA | 900455 | 17 | HUSILLO S1 PARA CORONA TAL/PEQUEÑO | 12050001 | PROFESIONAL DE SUMINISTROS, S.A.
Si | Si | SIN FAMILIA | 8000776 | 234 | CLORADOR ELITE CONNECT 24Gr (76743) | 76743 | FLUIDRA COMERCIAL ESPAÑA, S.A.U.
Si | No | SIN FAMILIA | 8000923 | 131 | GRIFO DE COCINA EXTRAIBLE CLEVER(61488) | 61488 | STANDARD HIDRAULICA S.A.
Si | No | SIN FAMILIA | 8000935 | 630 | MEZCLADOR TERMOS SOBRE BAÑERA 1/2" TMX SIN MANETA | 011ZZ9D892021 | HUBER CISAL IBERICA, S.L.
Si | No | SIN FAMILIA | 8000936 | 630 | MANETA MEZCLA/TEMPERA. KIRUNA CROMO | 01021KR02L9CR | HUBER CISAL IBERICA, S.L.
No | No | SIN FAMILIA | 8000937 | 630 | GRIFO TERMOSTA KIRUNA HUBER | 01K2T2301621 | HUBER CISAL IBERICA, S.L.
Si | No | SIN FAMILIA | 8000938 | 630 | MANERAL DUCHA HUBER | 0105DO22CR | HUBER CISAL IBERICA, S.L.
Si | No | SIN FAMILIA | 8000939 | 630 | FLEXO DUCHA | 0105FD05CR | HUBER CISAL IBERICA, S.L.
Si | No | SIN FAMILIA | 8000963 | 28 | CISTERNA T/A EQUIPADA 8 LTR. S-165(023050) | SIN REFERENCIA | ALIAXIS IBERIA, S.A.U. (JIMTEN)
Si | Si | SIN FAMILIA | 8000973 | 234 | HARVIA HELIX GENERADOR VAPOR 15KW WIF | HGX150XW | FLUIDRA COMERCIAL ESPAÑA, S.A.U.
Si | No | SIN FAMILIA | 8000974 | 234 | ESCALERA PUBLICA PMR 7 PELDAÑOS(64898) | 64898 | FLUIDRA COMERCIAL ESPAÑA, S.A.U.
Si | Si | SIN FAMILIA | 8000986 | 217 | CODO PVC-P 200mm (18012) | 18012 | HIDRAULICA TINERFEÑA SL
Si | No | SIN FAMILIA | 8001002 | 179 | VALVULA PLATO DUCHA ROCA PIETRA( 8000842) | 3419488 | INDUSTRIAS DE LA PESCA CANARIA, S.A.(INPESCASA)
No | No | SIN FAMILIA | 8001056 | 227 | PEINES DE PRECISION BSPT R 2" COD (070870X) | 070870X | ROTHENBERGER Werkzeuge GmBH
No | No | SIN FAMILIA | 8001061 | 217 | TAPON R/M POLIET. 1 1/2(1113228) | 1113228 | HIDRAULICA TINERFEÑA SL
No | No | SIN FAMILIA | 8001075 | 28 | VALVULA ANTIRR. 315 (P5530F1) | P5530F1 | ALIAXIS IBERIA, S.A.U. (JIMTEN)
No | No | SIN FAMILIA | 8001084 | 46 | MT TUBO PP-R PN20 25 mm NEGRO FORRADO | SIN REFERENCIA | FAMARA SUMINISTROS DE FONTANERIA, S.L.
No | No | SIN FAMILIA | 8001175 | 46 | Mt. K-FLEX ST NEGRA 40mm X 125 | 235.720 | FAMARA SUMINISTROS DE FONTANERIA, S.L.
No | No | SIN FAMILIA | 8001178 | 234 | RODAMIENTOS MOTOR PISCINA ASTRAL 2-3CV(4405010136) | 4405010136 | FLUIDRA COMERCIAL ESPAÑA, S.A.U.
No | No | SIN FAMILIA | 8001179 | 217 | BRIDA SOLDAR DIN2576 PN10 6"-150(4930) | 4930 | HIDRAULICA TINERFEÑA SL
Si | No | 0001 | 267750 | 77 | EXPANDIDOR MANUAL BARBI PEX 16-32 | KEXPMAN | INDUSTRIAL BLANSOL, S.A.
No | No | 0001 | 267755 | 77 | EXPANDIDOR BATERIA BARBI PEX 16-32 DEWALT | RPERHTKEXPBAT | INDUSTRIAL BLANSOL, S.A.
No | No | 0001 | 267760 | 77 | CABEZAL EXPANDIDOR BATERIA 32 BARBI PEX DEWALT | RPERHTCEB3229 | INDUSTRIAL BLANSOL, S.A.
No | No | 0001 | 269900 | 46 | ABRAZADERA PB 15mm | 485.402 | FAMARA SUMINISTROS DE FONTANERIA, S.L.
No | No | 0001 | 269905 | 46 | ABRAZADERA PB 22mm | 485.405 | FAMARA SUMINISTROS DE FONTANERIA, S.L.
No | No | 0001 | 269907 | 382 | ABRAZADERA PB 25mm | 133325 | HYDRAFIX S.A.
No | No | 0001 | 269910 | 46 | ABRAZADERA PB 28mm | 485.412 | FAMARA SUMINISTROS DE FONTANERIA, S.L.
Si | No | 0001 | 290800 | 7 | EMISOR IMPULS. REED RD01 50G-NETO | S117801 | SENSUS ESPAÑA SA
Si | No | 0001 | 290805 | 7 | EMISOR IMPULS. REED RD02 130G-NETO | S117802 | SENSUS ESPAÑA SA
No | No | 0001 | 290810 | 7 | EMISOR DE IMPULSOS HRI-MEI B4-MEISTREAM NETO | MODULMEA | SENSUS ESPAÑA SA
No | No | 0001 | 290815 | 7 | EMISOR DE IMPULSOS HRI A4 CONTADOR/RACORES mm NETO | AMRAA12B | SENSUS ESPAÑA SA
Si | No | 0001 | 290820 | 2002 | MODULO RADIO IZAR DP VHF 169 MHz NETO | IZAR 169 MHz | CANARAGUA CONCESIONES S.A
No | No | 0001 | 317020 | 229 | REJILLA CROMO-MATE 17X17 CM C/MOSQU KALLS NETO | R25014C | GRIMOVENT, S.L.
No | No | 0001 | 317025 | 229 | REJILLA CROMO-MATE 20X20 CM C/MOSQU KALLS NETO | R25015C | GRIMOVENT, S.L.
No | No | 0001 | 319155 | 46 | SOMBRERETE EXTRACTOR ALUMINIO 110 NETO | 318.105 | FAMARA SUMINISTROS DE FONTANERIA, S.L.
No | No | 0001 | 319160 | 46 | SOMBRERETE EXTRACTOR ALUMINIO 125 NETO | 318.110 | FAMARA SUMINISTROS DE FONTANERIA, S.L.
Si | No | 0001 | 350852 | 221 | CANALETA + LAMINA 100 cm ECO NETO | PK24545000 | NIETOS DE MIGUEL MARTINEZ RAMIREZ, S.L.
Si | No | 0001 | 350853 | 221 | CANALETA + LAMINA 80 cm ECO NETO | PK24543000000 | NIETOS DE MIGUEL MARTINEZ RAMIREZ, S.L.
Si | No | 0001 | 350854 | 221 | CANALETA + LAMINA 70 cm ECO NETO | PK2454200 | NIETOS DE MIGUEL MARTINEZ RAMIREZ, S.L.
Si | No | 0001 | 350855 | 221 | CANALETA + LAMINA 60 cm ECO NETO | PK2454100 | NIETOS DE MIGUEL MARTINEZ RAMIREZ, S.L.
No | No | 0001 | 351955 | 228 | TAPA TEMPOSET VIEGA 192730 NETO | 192730 | CONDUCCIONES DE AGUA VIEGA,S.L
Si | No | 0001 | 351960 | 228 | MANGUITO ENTRADA VISIGN MT3+MT4 VIEGA NETO | 632298 | CONDUCCIONES DE AGUA VIEGA,S.L
No | No | 0001 | 351965 | 635 | MANETA GIRO VISIGN MT3+MT4 VIEGA NETO | 4632274 | SANAVASTRE, S.L.
No | No | 0001 | 351966 | 635 | VALVULA DESAGUE VIEGA REF.683580 NETO | 683580 | SANAVASTRE, S.L.
No | No | 0001 | 352675 | 17 | CONEXION GRIFO 1/2-3/4-1" CELL FAST NETO | 08420043 | PROFESIONAL DE SUMINISTROS, S.A.
Si | No | 0001 | 352681 | 17 | CONEXION GRIFO 1/2" CELL FAST NETO | 08421033 | PROFESIONAL DE SUMINISTROS, S.A.
Si | No | 0001 | 352682 | 17 | CONEXION GRIFO 3/4 CELL FAST NETO | 08421034 | PROFESIONAL DE SUMINISTROS, S.A.
No | No | 0001 | 352683 | 17 | CONEXION GRIFO 1" CELL FAST NETO | 08421035 | PROFESIONAL DE SUMINISTROS, S.A.
No | No | 0001 | 352690 | 17 | REPARADOR DE MANGUERA 1/2 CELL FAST NETO | 08421001 | PROFESIONAL DE SUMINISTROS, S.A.
No | No | 0001 | 352695 | 17 | REPARADOR DE MANGUERA 3/4 CELL FAST NETO | 08421002 | PROFESIONAL DE SUMINISTROS, S.A.
Si | No | 0001 | 352735 | 17 | CONECTOR AUTOMATICO 1/2 CELL FAST NETO | 08421021 | PROFESIONAL DE SUMINISTROS, S.A.
Si | No | 0001 | 352740 | 17 | CONECTOR AUTOMATICO 3/4 CELL FAST NETO | 08421022 | PROFESIONAL DE SUMINISTROS, S.A.
No | No | 0001 | 352790 | 17 | CONECTOR 2 VIAS CELL FAST NETO | 08421031 | PROFESIONAL DE SUMINISTROS, S.A.
No | No | 0001 | 352791 | 17 | CONECTOR 3 VIAS CELL FAST NETO | 08421032 | PROFESIONAL DE SUMINISTROS, S.A.
No | No | 0001 | 352860 | 2 | ADAPTADOR GRIFO LATON 1" -NETO | 312 | BUSINESS KEY S.L.(B.K.S.L.)
No | No | 0001 | 352865 | 2 | ADAPTADOR GRIFO LATON 3/4"- NETO | 3211 05 | BUSINESS KEY S.L.(B.K.S.L.)
Si | No | 0001 | 352875 | 227 | REPARADORES LATON 12-15 NETO | SG86190 | ROTHENBERGER Werkzeuge GmBH
No | No | 0001 | 352880 | 212 | REPARADORES LATON 16-19 NETO | SG86210 | SUPER EGO TOOLS, S.L.U.
Si | Si | 0001 | 352905 | 212 | CONECTADOR RAP. LATON MANG 16-19 NETO | SG86090 | SUPER EGO TOOLS, S.L.U.
No | No | 0001 | 352910 | 64 | CONECTADOR C/VALVULA STOP LATON 12-15-NETO | 335 | JARDIFER
Si | No | 0001 | 353190 | 213 | ASPERSOR SECTORIAL PLASTICO NETO | D901430 | RIEGOS ATLANTICO, S.L.
Si | No | 0001 | 353305 | 17 | PORTA MANGUERA PARED ECO NETO | 08420161 | PROFESIONAL DE SUMINISTROS, S.A.
No | No | 0001 | 355560 | 212 | MT MANGUERA TOP-BLACK 25-33 1"-NETO | SIN REFERENCIA | SUPER EGO TOOLS, S.L.U.
No | No | 0001 | 355565 | 212 | ROLLO MANGUERA TOP-BLACK 15MT 12-17 1/2 NETO | D90370000 | SUPER EGO TOOLS, S.L.U.
No | No | 0001 | 355566 | 212 | ROLLO MANGUERA TOP-BLACK 15MT 14-19 5/8 NETO | D90400000 | SUPER EGO TOOLS, S.L.U.
No | No | 0001 | 355567 | 212 | ROLLO MANGUERA TOP-BLACK 25MT. 19-25 3/4 NETO | D90480000 | SUPER EGO TOOLS, S.L.U.
Si | Si | 0001 | 375004 | 155 | CALENT GAS JUNKERS 6 LT CHIS/EXT NETO ATMOSFERICO | JUG-7700461970-DESCAT. | SIEPER, S.A.
No | No | 0001 | 375006 | 155 | CALENT GAS JUNKERS 5 LT. BAT/EXT. NETO HYDRO 4200 | JUG-7736505560 | SIEPER, S.A.
No | No | 0001 | 403010 | 241 | GRIFO LAVABO PARED P-504 PRESTO NETO | 33000 | PRESTO IBERICA SA
No | No | 0001 | 403015 | 241 | GRIFO LAVABO ENCI. P-605 PRESTO NETO | 34601 | PRESTO IBERICA SA
No | No | 0001 | 403017 | 241 | GRIFO LAVABO ENCI. MEZCLA XT 105 ECO LM S/LLPP (10921) PRESTO | 10921 | PRESTO IBERICA SA
No | No | 0001 | 403085 | 241 | GRIFO URINARIO PARED P-12A PRESTO NETO | 31706 | PRESTO IBERICA SA
No | No | 0001 | 403090 | 241 | GRIFO URINARIO EMP. P-27 PRESTO NETO | 31708 | PRESTO IBERICA SA
Si | No | 0001 | 403095 | 241 | GRIFO URINARIO PRESTO XT-U VERTICAL 26700 NETO | 26700 | PRESTO IBERICA SA
No | No | 0001 | 403125 | 241 | TUBO ENLACE URINARIO PRESTO NETO | 31932 | PRESTO IBERICA SA
No | No | 0001 | 403155 | 241 | GRIFO DUCHA EMP.P-55 PRESTO NETO | 55010 | PRESTO IBERICA SA
No | No | 0001 | 403160 | 241 | GRIFO DUCHA VISTO P-65 PRESTO NETO | 65010 | PRESTO IBERICA SA
No | No | 0001 | 403205 | 241 | ROCIADOR DUCHA ANTIV. 1/2 PRESTO NETO | 29305 | PRESTO IBERICA SA
No | No | 0001 | 403210 | 241 | ROCIADOR DUCHA ARTE PRESTO (29405) NETO | 29405 | PRESTO IBERICA SA
Si | No | 0001 | 403255 | 46 | FLUXO. WC 3/4 EXT. P-1000C NETO | 15001 | FAMARA SUMINISTROS DE FONTANERIA, S.L.
No | No | 0001 | 403257 | 241 | FLUXO. WC 3/4 EXT. 1000C- ECO NETO | 15002 | PRESTO IBERICA SA
No | No | 0001 | 403260 | 241 | FLUXO. WC 3/4 EXT. S/LLAVE P-1000M NETO | 14109 | PRESTO IBERICA SA
No | No | 0001 | 403265 | 241 | FLUXO. WC 3/4 EXT. C/LLAVE P-1000 M NETO | 14900 | PRESTO IBERICA SA
No | No | 0001 | 403270 | 241 | FLUXO. WC 3/4 EMP. P-1000E NETO | 19400 | PRESTO IBERICA SA
Si | No | 0001 | 403355 | 241 | TUBO CROMADO 32MM 66X26 PRESTO NETO | 47020 | PRESTO IBERICA SA
No | No | 0001 | 403360 | 241 | TUBO CROMADO 28 MM 52X20 PRESTO NETO | 47270 | PRESTO IBERICA SA
Si | No | 0001 | 403365 | 241 | TUBO CROMADO 28MM 62X20 PRESTO NETO | 47280 | PRESTO IBERICA SA
Si | Si | 0001 | 403370 | 241 | BRIDA FIJACION CROMADA 28 MM PRESTO NETO | 47008 | PRESTO IBERICA SA
Si | No | 0001 | 403375 | 241 | RACOR UNION WC 28 MM PRESTO NETO | 45440 | PRESTO IBERICA SA
No | No | 0001 | 403435 | 241 | GRIFO PEDAL A/F EMP. P-509 PRESTO NETO | SIN REFERENCIA | PRESTO IBERICA SA
Si | No | 0001 | 403440 | 241 | GRIFO PEDAL A/F EXT. S/V P-520 PRESTO NETO | 23600 | PRESTO IBERICA SA
Si | No | 0001 | 403445 | 241 | GRIFO PEDAL F/C EXT. P-530 PRESTO NETO | 23901 | PRESTO IBERICA SA
Si | Si | 0001 | 403450 | 241 | GRIFO PEDAL F/C EXT. S/V P-630 PRESTO NETO | 23630 | PRESTO IBERICA SA
No | No | 0001 | 403455 | 241 | GRIFO PEDAL F/C EXT. UN PEDAL P-570 PRESTO NETO | 23970 | PRESTO IBERICA SA
Si | Si | 0001 | 403495 | 241 | CAÑO FIJO ENCIMERA PRESTO NETO | 30302 | PRESTO IBERICA SA
Si | Si | 0001 | 403500 | 241 | CAÑO GIRATORIO ENCIMERA PRESTO NETO | 30202 | PRESTO IBERICA SA
Si | Si | 0001 | 403535 | 241 | MONTURA PRESTO 507 NETO | SIN REFERENCIA | PRESTO IBERICA SA
No | No | 0001 | 403540 | 241 | MONTURA PRESTO 12-12A-27 NETO | 01027 | PRESTO IBERICA SA
No | No | 0001 | 403545 | 241 | MONTURA PRESTO 504-605-805 NETO | 01028 | PRESTO IBERICA SA
No | No | 0001 | 403550 | 241 | MONTURA PRESTO 55-65-75 NETO | 01945 | PRESTO IBERICA SA
No | No | 0001 | 403551 | 241 | CABEZAL PRESTO PARA ALPA80 ENCIMERA (01020) | 01020 | PRESTO IBERICA SA
No | No | 0001 | 403569 | 241 | PACK PILA PARA PRESTO (10013) | 10013 | PRESTO IBERICA SA
No | No | 0001 | 403605 | 241 | PISTON FLUXOR P 1000M/R/E NETO | 9847 | PRESTO IBERICA SA
No | No | 0001 | 403705 | 241 | VALVULA MEZCLAD. TERMOST. PRESTO 970 1" NETO | 99700 | PRESTO IBERICA SA
Si | No | 0001 | 403710 | 241 | VALV. MEZCLAD. TERMOST. PRESTO 960 1" NETO | 99600 | PRESTO IBERICA SA
Si | No | 0001 | 403715 | 241 | VALVULA MEZCLAD. TERMOST. PRESTO 950 3/4" NETO | 99500 | PRESTO IBERICA SA
No | No | 0001 | 403805 | 241 | GRIFO LAVABO ELECTRO. PRESTO CT ELEC-L (78000) NETO | 0101E0178000 | PRESTO IBERICA SA
Si | No | 0001 | 463405 | 110 | FILTRO AUTOLIMP. MANUAL 11/4" (SEGUN UNE) NETO | TA01162 | SALVADOR ESCODA S.A
Si | No | 0001 | 463410 | 110 | FILTRO AUTOLIMP. MANUAL 11/2" (SEGUN UNE) NETO | TA01163 | SALVADOR ESCODA S.A
Si | No | 0001 | 463415 | 2032 | FILTRO AUTOLIMP. MANUAL 2" (SEGUN UNE) NETO | FI-2014-10 | HIDRO WATER S.L
Si | Si | 0001 | 466130 | 501 | BOMBA SUMERGIBLE INOX VX750 AS NETO | 201992-DESCATALOG | ESPA EDE IBERIA, S.L.U
Si | Si | 0001 | 466304 | 501 | MOTOBOMBA MP80 NETO | 206817- DESCATALOG | ESPA EDE IBERIA, S.L.U
Si | Si | 0001 | 466350 | 501 | BOMBA FUENTE AURA 25 NETO | 203140-DESCATALOG | ESPA EDE IBERIA, S.L.U
Si | Si | 0001 | 466355 | 501 | BOMBA FUENTE AURA 40 NETO | 203141-DESCATALOG | ESPA EDE IBERIA, S.L.U
No | No | 0001 | 617560 | 368 | ASIENTO GALA MARINA BLANCO (ANTERIOR 2007) NETO | SIN REFERENCIA | COMERCIAL CANARIAS DE FUNDICIONES SL
Si | No | 0001 | 635005 | 251 | ESPEJO AUMENTO MAXIM 1-B CROMO 19 CM NETO | X076-79N2 | EQUIPAMIENTOS CAPIMORA, S.L.
Si | No | 0001 | 635010 | 251 | PORTARROLLOS MAXIM CON TAPA PULIDO NETO | GB202800 | EQUIPAMIENTOS CAPIMORA, S.L.
Si | No | 0001 | 635015 | 251 | PORTARROLLOS MAXIM SIN TAPA PULIDO NETO | GB020600 | EQUIPAMIENTOS CAPIMORA, S.L.
Si | No | 0001 | 8000610 | 235 | RACOR SERPERTIN CALEFFI 1/2" ( 691400 ) NETO | 691400 | ALFA90 SUMINISTROS Y SERVICIOS, S.L.
Si | Si | 000010 | 2705 | 109 | MT. TUBO PVC-S UNE 1453 SERIE B 40 | SIN REFERENCIA | FREITAS E SILVA, S.A. (FERSIL)
Si | Si | 000010 | 2710 | 109 | MT. TUBO PVC-S UNE 1453 SERIE B 50 | SIN REFERENCIA | FREITAS E SILVA, S.A. (FERSIL)
Si | Si | 000010 | 2715 | 109 | MT. TUBO PVC-S UNE 1453 SERIE B 75 | SIN REFERENCIA | FREITAS E SILVA, S.A. (FERSIL)
Si | Si | 000010 | 2720 | 109 | MT. TUBO PVC-S UNE 1453 SERIE B 90 | SIN REFERENCIA | FREITAS E SILVA, S.A. (FERSIL)
Si | Si | 000010 | 2725 | 109 | MT. TUBO PVC-S UNE 1453 SERIE B 110 | SIN REFERENCIA | FREITAS E SILVA, S.A. (FERSIL)
Si | Si | 000010 | 2730 | 109 | MT. TUBO PVC-S UNE 1453 SERIE B 125 | SIN REFERENCIA | FREITAS E SILVA, S.A. (FERSIL)
Si | Si | 000010 | 2735 | 109 | MT. TUBO PVC-S UNE 1453 SERIE B 160 | SIN REFERENCIA | FREITAS E SILVA, S.A. (FERSIL)
Si | Si | 000010 | 2755 | 109 | TUBO PVC-S UNE 1453 SERIE B 75 (TUBO 3 MT) | 11010601123 | FREITAS E SILVA, S.A. (FERSIL)
Si | Si | 000010 | 2760 | 109 | TUBO PVC-S UNE 1453 SERIE B 90 (TUBO 3 MT) | 11010601128 | FREITAS E SILVA, S.A. (FERSIL)
Si | Si | 000010 | 2765 | 109 | TUBO PVC-S UNE 1453 SERIE B 110 (TUBO 3 MT) | 11010601133 | FREITAS E SILVA, S.A. (FERSIL)
Si | Si | 000010 | 2805 | 109 | TUBO PVC-S UNE 1453 SERIE B 40 (TUBO 5MT) | 11010601109 | FREITAS E SILVA, S.A. (FERSIL)
Si | Si | 000010 | 2810 | 109 | TUBO PVC-S UNE 1453 SERIE B 50 (TUBO 5 MT) | 11010601114 | FREITAS E SILVA, S.A. (FERSIL)
No | No | 000010 | 2815 | 109 | TUBO PVC-S UNE 1453 SERIE B 75 (TUBO 5 MT) | 11010601124 | FREITAS E SILVA, S.A. (FERSIL)
Si | Si | 000010 | 2820 | 109 | TUBO PVC-S UNE 1453 SERIE B 90 (TUBO 5 MT) | 11010601129 | FREITAS E SILVA, S.A. (FERSIL)
Si | Si | 000010 | 2825 | 109 | TUBO PVC-S UNE 1453 SERIE B 110 (TUBO 5 MT) | 11010601129 | FREITAS E SILVA, S.A. (FERSIL)
No | No | 000010 | 2830 | 109 | TUBO PVC-S UNE 1453 SERIE B 125 (TUBO 5 MT) | 11010601139 | FREITAS E SILVA, S.A. (FERSIL)
No | No | 000010 | 2835 | 109 | TUBO PVC-S UNE 1453 SERIE B 160 (TUBO 5 MT) | 11010601144 | FREITAS E SILVA, S.A. (FERSIL)
No | No | 000010 | 2840 | 109 | TUBO PVC-S UNE 1453 SERIE B 200 (TUBO 5 MT) | 11010601149 | FREITAS E SILVA, S.A. (FERSIL)
No | No | 002000 | 2500 | 610 | MT. TUBO PVC-S SERIE-B 32X3mm | TB325 | PLASTIFER, S.A.U.
No | No | 002000 | 2505 | 610 | MT. TUBO PVC-S SERIE-B 40X3mm | TB405 | PLASTIFER, S.A.U.
No | No | 002000 | 2510 | 610 | MT. TUBO PVC-S SERIE-B 50X3mm | TB505 | PLASTIFER, S.A.U.
No | No | 002000 | 2515 | 610 | MT. TUBO PVC-S SERIE-B 75X1000 | SIN REFERENCIA | PLASTIFER, S.A.U.
No | No | 002000 | 2520 | 610 | TUBO PVC-S SERIE-B 75X3000 | TB753 | PLASTIFER, S.A.U.
No | No | 002000 | 2525 | 610 | TUBO PVC-S SERIE-B 75X5000 | TB755 | PLASTIFER, S.A.U.
No | No | 002000 | 2540 | 610 | MT. TUBO PVC-S SERIE-B 90X1000 | SIN REFERENCIA | PLASTIFER, S.A.U.
No | No | 002000 | 2545 | 610 | TUBO PVC-S SERIE-B 90X3000 | TB903 | PLASTIFER, S.A.U.
No | No | 002000 | 2550 | 610 | TUBO PVC-S SERIE-B 90X5000 | TB905 | PLASTIFER, S.A.U.
No | No | 002000 | 2560 | 610 | MT. TUBO PVC-S SERIE-B 110X1000 | SIN REFERENCIA | PLASTIFER, S.A.U.
No | No | 002000 | 2565 | 610 | TUBO PVC-S SERIE-B 110X3000 | TB1103 | PLASTIFER, S.A.U.
No | No | 002000 | 2570 | 610 | TUBO PVC-S SERIE-B 110X5000 | TB1105 | PLASTIFER, S.A.U.
No | No | 002000 | 2580 | 610 | MT. TUBO PVC-S SERIE-B 125X1000 | SIN REFERENCIA | PLASTIFER, S.A.U.
No | No | 002000 | 2585 | 610 | TUBO PVC-S SERIE-B 125X3000 | TB1253 | PLASTIFER, S.A.U.
No | No | 002000 | 2590 | 610 | TUBO PVC-S SERIE-B 125X5000 | TB1255 | PLASTIFER, S.A.U.
No | No | 002000 | 2600 | 610 | MT. TUBO PVC-S SERIE-B 160X1000 | SIN REFERENCIA | PLASTIFER, S.A.U.
No | No | 002000 | 2605 | 610 | TUBO PVC-S SERIE-B 160X3000 | TB1603 | PLASTIFER, S.A.U.
No | No | 002000 | 2610 | 610 | TUBO PVC-S SERIE-B 160X5000 | TB1605 | PLASTIFER, S.A.U.
No | No | 002000 | 2620 | 610 | TUBO PVC-S SERIE-B 200X3000 | TB2003 | PLASTIFER, S.A.U.
No | No | 002000 | 2625 | 610 | TUBO PVC-S SERIE-B 200X5000 | TB2005 | PLASTIFER, S.A.U.
Si | Si | 002000 | 2628 | 610 | TUBO PVC-S SERIE-B 250X3000 | SIN REFERENCIA | PLASTIFER, S.A.U.
No | No | 002000 | 2630 | 610 | TUBO PVC-S SERIE-B 250X5000 | TB2505 | PLASTIFER, S.A.U.
No | No | 002000 | 2635 | 610 | TUBO PVC-S SERIE-F 315X5000 | TB3155 | PLASTIFER, S.A.U.
Si | No | 002000 | 2640 | 191 | TUBO PVC-S SERIE-F 400X6000 | SIN REFERENCIA | CANPLASTICA, S.A.
Si | Si | 002000 | 2670 | 191 | MT. TUBO PVC-S BLANCO 40X3,2 | 1101657 | CANPLASTICA, S.A.
No | No | 003000 | 3505 | 387 | CODO PVC-S H-H 32-45º | CHH-01 | IBIDE FITTING PLASTIC S.L
No | No | 003000 | 3510 | 387 | CODO PVC-S H-H 32-67º | CHH-02 | IBIDE FITTING PLASTIC S.L
No | No | 003000 | 3515 | 387 | CODO PVC-S H-H 32-87º | CHH-03 | IBIDE FITTING PLASTIC S.L
No | No | 003000 | 3520 | 387 | CODO PVC-S H-H 40-45º | CHH-04A | IBIDE FITTING PLASTIC S.L
No | No | 003000 | 3525 | 387 | CODO PVC-S H-H 40-67º | CHH-05 | IBIDE FITTING PLASTIC S.L
No | No | 003000 | 3530 | 387 | CODO PVC-S H-H 40-87º | CHH-06A | IBIDE FITTING PLASTIC S.L
No | No | 003000 | 3535 | 387 | CODO PVC-S H-H 50-45º | CHH-07 | IBIDE FITTING PLASTIC S.L
No | No | 003000 | 3540 | 387 | CODO PVC-S H-H 50-67º | CHH-08A | IBIDE FITTING PLASTIC S.L
No | No | 003000 | 3545 | 387 | CODO PVC-S H-H 50-87º | CHH-09 | IBIDE FITTING PLASTIC S.L
No | No | 003000 | 3550 | 387 | CODO PVC-S H-H 75-45º | CHH-10 | IBIDE FITTING PLASTIC S.L
No | No | 003000 | 3555 | 387 | CODO PVC-S H-H 75-87º | CHH-12 | IBIDE FITTING PLASTIC S.L
No | No | 003000 | 3560 | 387 | CODO PVC-S H-H 90-45º | CHH-13 | IBIDE FITTING PLASTIC S.L
No | No | 003000 | 3565 | 387 | CODO PVC-S H-H 90-87º | CHH-15 | IBIDE FITTING PLASTIC S.L
No | No | 003000 | 3580 | 387 | CODO PVC-S H-H 110-45º | CHH-16 | IBIDE FITTING PLASTIC S.L
No | No | 003000 | 3590 | 387 | CODO PVC-S H-H 110-87º | CHH-18A | IBIDE FITTING PLASTIC S.L
No | No | 003000 | 3595 | 387 | CODO PVC-S H-H 125-45º | CHH-19 | IBIDE FITTING PLASTIC S.L
No | No | 003000 | 3605 | 387 | CODO PVC-S H-H 125-87º | CHH-21 | IBIDE FITTING PLASTIC S.L
No | No | 003000 | 3610 | 387 | CODO PVC-S H-H 160-45º | CHH-22 | IBIDE FITTING PLASTIC S.L
No | No | 003000 | 3620 | 387 | CODO PVC-S H-H 160-87º | CHH-24 | IBIDE FITTING PLASTIC S.L
No | No | 003000 | 3625 | 387 | CODO PVC-S H-H 200-45º | CHH-25 | IBIDE FITTING PLASTIC S.L
No | No | 003000 | 3630 | 387 | CODO PVC-S H-H 200-87º | CHH-27 | IBIDE FITTING PLASTIC S.L
No | No | 003000 | 3635 | 387 | CODO PVC-S H-H 250-45º | CHH-28 | IBIDE FITTING PLASTIC S.L
No | No | 003000 | 3640 | 387 | CODO PVC-S H-H 250-87º | CHH-30 | IBIDE FITTING PLASTIC S.L
No | No | 003000 | 4001 | 387 | CODO PVC-S M-H 32-45º | CMH-101A | IBIDE FITTING PLASTIC S.L
No | No | 003000 | 4010 | 387 | CODO PVC-S M-H 32-87º | CMH-103 | IBIDE FITTING PLASTIC S.L
No | No | 003000 | 4015 | 387 | CODO PVC-S M-H 40-45º | CMH-104 | IBIDE FITTING PLASTIC S.L
No | No | 003000 | 4020 | 387 | CODO PVC-S M-H 40-67º | CMH-105 | IBIDE FITTING PLASTIC S.L
No | No | 003000 | 4025 | 387 | CODO PVC-S M-H 40-87º | CMH-106A | IBIDE FITTING PLASTIC S.L
No | No | 003000 | 4030 | 387 | CODO PVC-S M-H 50-45º | CMH-107 | IBIDE FITTING PLASTIC S.L
No | No | 003000 | 4035 | 387 | CODO PVC-S M-H 50-67º | CMH-108 | IBIDE FITTING PLASTIC S.L
No | No | 003000 | 4040 | 387 | CODO PVC-S M-H 50-87º | CMH-109 | IBIDE FITTING PLASTIC S.L
No | No | 003000 | 4045 | 387 | CODO PVC-S M-H 75-45º | CMH-110 | IBIDE FITTING PLASTIC S.L
No | No | 003000 | 4050 | 387 | CODO PVC-S M-H 75-67º | CMH-111 | IBIDE FITTING PLASTIC S.L
No | No | 003000 | 4055 | 387 | CODO PVC-S M-H 75-87º | CMH-112 | IBIDE FITTING PLASTIC S.L
No | No | 003000 | 4060 | 387 | CODO PVC-S M-H 90-45º | CMH-113 | IBIDE FITTING PLASTIC S.L
No | No | 003000 | 4065 | 387 | CODO PVC-S M-H 90-67º | CMH-114 | IBIDE FITTING PLASTIC S.L
No | No | 003000 | 4070 | 387 | CODO PVC-S M-H 90-87º | CMH-115 | IBIDE FITTING PLASTIC S.L
No | No | 003000 | 4075 | 387 | CODO PVC-S M-H 110-45º | CMH-116A | IBIDE FITTING PLASTIC S.L
Si | Si | 003000 | 4080 | 387 | CODO PVC-S M-H 110-67º | CMH-117 | IBIDE FITTING PLASTIC S.L
No | No | 003000 | 4085 | 387 | CODO PVC-S M-H 110-87º | CMH-118A | IBIDE FITTING PLASTIC S.L
No | No | 003000 | 4090 | 387 | CODO PVC-S M-H 125-45º | CMH-119 | IBIDE FITTING PLASTIC S.L
Si | Si | 003000 | 4095 | 387 | CODO PVC-S M-H 125-67º | CMH-120 | IBIDE FITTING PLASTIC S.L
No | No | 003000 | 4100 | 387 | CODO PVC-S M-H 125-87º | CMH-121 | IBIDE FITTING PLASTIC S.L
No | No | 003000 | 4105 | 387 | CODO PVC-S M-H 160-45º | CMH-122 | IBIDE FITTING PLASTIC S.L
Si | Si | 003000 | 4110 | 387 | CODO PVC-S M-H 160-67º | CMH-123 | IBIDE FITTING PLASTIC S.L
No | No | 003000 | 4115 | 387 | CODO PVC-S M-H 160-87º | CMH-124 | IBIDE FITTING PLASTIC S.L
No | No | 003000 | 4120 | 387 | CODO PVC-S M-H 200-45º | CMH-125 | IBIDE FITTING PLASTIC S.L
No | No | 003000 | 4125 | 387 | CODO PVC-S M-H 200-67º | CMH-126 | IBIDE FITTING PLASTIC S.L
No | No | 003000 | 4130 | 387 | CODO PVC-S M-H 200-87º | CMH-127 | IBIDE FITTING PLASTIC S.L
No | No | 003000 | 4145 | 387 | CODO PVC-S M-H 250-45º | CMH-128 | IBIDE FITTING PLASTIC S.L
No | No | 003000 | 4149 | 46 | CODO C/JUNTA PVC-S 200X 90º | SIN REFERENCIA | FAMARA SUMINISTROS DE FONTANERIA, S.L.
No | No | 003000 | 4150 | 387 | CODO PVC-S M-H 250-87º | CMH-130 | IBIDE FITTING PLASTIC S.L
No | No | 003000 | 4155 | 387 | CODO PVC-S M-H 315-45º | CMH-131 | IBIDE FITTING PLASTIC S.L
No | No | 003000 | 4160 | 387 | CODO PVC-S M-H 315-87º | CMH-133 | IBIDE FITTING PLASTIC S.L
No | No | 003000 | 4170 | 387 | CODO PVC-S M-H 400-45º | CMH-134 | IBIDE FITTING PLASTIC S.L
No | No | 003000 | 4175 | 387 | CODO PVC-S M-H 400-87º | CMH-136 | IBIDE FITTING PLASTIC S.L
No | No | 003000 | 6001 | 387 | TE PVC-S M-H 32-45º | DSM-101 | IBIDE FITTING PLASTIC S.L
Si | Si | 003000 | 6005 | 396 | TE PVC-S M-H 32-67º | BF-166 | URALITA SISTEMA DE TUBERIAS
Si | Si | 003000 | 6010 | 387 | TE PVC-S M-H 32-87º | DSM-103 | IBIDE FITTING PLASTIC S.L
No | No | 003000 | 6015 | 387 | TE PVC-S M-H 40-45º | DSM-104 | IBIDE FITTING PLASTIC S.L
Si | Si | 003000 | 6020 | 396 | TE PVC-S M-H 40-67º | BH-166 | URALITA SISTEMA DE TUBERIAS
No | No | 003000 | 6025 | 387 | TE PVC-S M-H 40-87º | DSM-106 | IBIDE FITTING PLASTIC S.L
No | No | 003000 | 6030 | 387 | TE PVC-S M-H 50-45º | DSM-107 | IBIDE FITTING PLASTIC S.L
Si | Si | 003000 | 6035 | 396 | TE PVC-S M-H 50-67º | BJ-166 | URALITA SISTEMA DE TUBERIAS
No | No | 003000 | 6040 | 387 | TE PVC-S M-H 50-87º | DSM-109 | IBIDE FITTING PLASTIC S.L
No | No | 003000 | 6045 | 387 | TE PVC-S M-H 75-45º | DSM-110 | IBIDE FITTING PLASTIC S.L
No | No | 003000 | 6050 | 387 | TE PVC-S M-H 75-67º | DSM-111A | IBIDE FITTING PLASTIC S.L
No | No | 003000 | 6055 | 387 | TE PVC-S M-H 75-87º | DSM-112 | IBIDE FITTING PLASTIC S.L
No | No | 003000 | 6060 | 387 | TE PVC-S M-H 90-45º | DSM-113 | IBIDE FITTING PLASTIC S.L
No | No | 003000 | 6065 | 387 | TE PVC-S M-H 90-67º | DSM-114 | IBIDE FITTING PLASTIC S.L
No | No | 003000 | 6070 | 387 | TE PVC-S M-H 90-87º | DSM-115 | IBIDE FITTING PLASTIC S.L
No | No | 003000 | 6075 | 387 | TE PVC-S M-H 110-45º | DSM-116 | IBIDE FITTING PLASTIC S.L
No | No | 003000 | 6080 | 387 | TE PVC-S M-H 110-67º | DSM-117 | IBIDE FITTING PLASTIC S.L
No | No | 003000 | 6085 | 387 | TE PVC-S M-H 110-87 | DSM-118A | IBIDE FITTING PLASTIC S.L
No | No | 003000 | 6090 | 387 | TE PVC-S M-H 125-45º | DSM-119 | IBIDE FITTING PLASTIC S.L
No | No | 003000 | 6095 | 387 | TE PVC-S M-H 125-67º | DSM-120 | IBIDE FITTING PLASTIC S.L
No | No | 003000 | 6100 | 387 | TE PVC-S M-H 125-87º | DSM-121 | IBIDE FITTING PLASTIC S.L
No | No | 003000 | 6105 | 387 | TE PVC-S M-H 160-45º | DSM-122 | IBIDE FITTING PLASTIC S.L
No | No | 003000 | 6110 | 387 | TE PVC-S M-H 160-67º | DSM-123 | IBIDE FITTING PLASTIC S.L
No | No | 003000 | 6115 | 387 | TE PVC-S M-H 160-87º | DSM-124 | IBIDE FITTING PLASTIC S.L
No | No | 003000 | 6120 | 387 | TE PVC-S M-H 200-45º | DSM-125 | IBIDE FITTING PLASTIC S.L
Si | Si | 003000 | 6121 | 387 | TE PVC-S M-H 200-67º | DSM-126 | IBIDE FITTING PLASTIC S.L
No | No | 003000 | 6125 | 387 | TE PVC-S M-H 200-87º | DSM-127 | IBIDE FITTING PLASTIC S.L
No | No | 003000 | 6130 | 387 | TE PVC-S M-H 250-45º | DSM-128 | IBIDE FITTING PLASTIC S.L
No | No | 003000 | 6140 | 387 | TE PVC-S M-H 250-87º | DSM-130 | IBIDE FITTING PLASTIC S.L
No | No | 003000 | 6145 | 387 | TE PVC-S M-H 315-45º | DSM-131 | IBIDE FITTING PLASTIC S.L
No | No | 003000 | 6155 | 387 | TE PVC-S M-H 315-87º | DSM-133 | IBIDE FITTING PLASTIC S.L
No | No | 003000 | 6240 | 387 | TE PVC-S H-H 32-45º | DS-01 | IBIDE FITTING PLASTIC S.L
No | No | 003000 | 6245 | 387 | TE PVC-S H-H 32-87º | DS-03 | IBIDE FITTING PLASTIC S.L
No | No | 003000 | 6250 | 387 | TE PVC-S H-H 40-45º | DS-04 | IBIDE FITTING PLASTIC S.L
No | No | 003000 | 6252 | 387 | TE PVC-S H-H 40-87º | DS-06A | IBIDE FITTING PLASTIC S.L
No | No | 003000 | 6253 | 387 | TE PVC-S H-H 50-45º | DS-07 | IBIDE FITTING PLASTIC S.L
No | No | 003000 | 6254 | 387 | TE PVC-S H-H 50-87º | DS-09 | IBIDE FITTING PLASTIC S.L
No | No | 003000 | 6255 | 387 | TE PVC-S H-H 75-45º | DS-10 | IBIDE FITTING PLASTIC S.L
No | No | 003000 | 6256 | 387 | TE PVC-S H-H 75-87º | DS-12 | IBIDE FITTING PLASTIC S.L
No | No | 003000 | 6260 | 387 | TE PVC-S H-H 90-45º | DS-13 | IBIDE FITTING PLASTIC S.L
No | No | 003000 | 6265 | 387 | TE PVC-S H-H 90-87º | DS-15 | IBIDE FITTING PLASTIC S.L
No | No | 003000 | 6275 | 387 | TE PVC-S H-H 110-45º | DS-16 | IBIDE FITTING PLASTIC S.L
No | No | 003000 | 6280 | 387 | TE PVC-S H-H 110-87º | DS-18 | IBIDE FITTING PLASTIC S.L
No | No | 003000 | 6285 | 387 | TE PVC-S H-H 125-45º | DS-19 | IBIDE FITTING PLASTIC S.L
No | No | 003000 | 6290 | 387 | TE PVC-S H-H 125-87º | DS-21 | IBIDE FITTING PLASTIC S.L
No | No | 003000 | 6295 | 387 | TE PVC-S H-H 160-45º | DS-22 | IBIDE FITTING PLASTIC S.L
No | No | 003000 | 6300 | 387 | TE PVC-S H-H 160-87º | DS-24 | IBIDE FITTING PLASTIC S.L
No | No | 003000 | 6305 | 387 | TE PVC-S H-H 200-45º | DS-25 | IBIDE FITTING PLASTIC S.L
No | No | 003000 | 6310 | 387 | TE PVC-S H-H 200-87º | DS-27 | IBIDE FITTING PLASTIC S.L
No | No | 003000 | 7001 | 387 | TE DOBLE PLANA PVC-S 75-45º | DMH-210 | IBIDE FITTING PLASTIC S.L
No | No | 003000 | 7010 | 387 | TE DOBLE PLANA PVC-S 75-87º | DMH-212 | IBIDE FITTING PLASTIC S.L
No | No | 003000 | 7015 | 387 | TE DOBLE PLANA PVC-S90-45º | DMH-213 | IBIDE FITTING PLASTIC S.L
No | No | 003000 | 7025 | 396 | TE DOBLE PLANA PVC-S 90-87º | DMH-215 | URALITA SISTEMA DE TUBERIAS
No | No | 003000 | 7030 | 387 | TE DOBLE PLANA PVC-S 110-45º | DMH-216 | IBIDE FITTING PLASTIC S.L
No | No | 003000 | 7040 | 387 | TE DOBLE PLANA PVC-S 110-87º | DMH-218 | IBIDE FITTING PLASTIC S.L
No | No | 003000 | 7045 | 387 | TE DOBLE PLANA PVC-S 125-45º | DMH-219 | IBIDE FITTING PLASTIC S.L
No | No | 003000 | 7065 | 387 | TE DOBLE PLANA PVC-S 125-87º | DMH-221 | IBIDE FITTING PLASTIC S.L
No | No | 003000 | 7070 | 387 | TE DOBLE PLANA PVC-S 160-45º | DMH-222 | IBIDE FITTING PLASTIC S.L
No | No | 003000 | 7080 | 387 | TE DOBLE PLANA PVC-S 160-87º | DMH-224 | IBIDE FITTING PLASTIC S.L
No | No | 003000 | 10001 | 387 | MANGUITO PVC-S DE 32 | MDE-01 | IBIDE FITTING PLASTIC S.L
No | No | 003000 | 10005 | 387 | MANGUITO PVC-S DE 40 | MDE-02 | IBIDE FITTING PLASTIC S.L
No | No | 003000 | 10010 | 387 | MANGUITO PVC-S DE 50 | MDE-03 | IBIDE FITTING PLASTIC S.L
No | No | 003000 | 10015 | 387 | MANGUITO PVC-S DE 75 | MDE-04 | IBIDE FITTING PLASTIC S.L
No | No | 003000 | 10020 | 387 | MANGUITO PVC-S DE 90 | MDE-05 | IBIDE FITTING PLASTIC S.L
No | No | 003000 | 10025 | 387 | MANGUITO PVC-S DE 110 | MDE-06A | IBIDE FITTING PLASTIC S.L
No | No | 003000 | 10030 | 387 | MANGUITO PVC-S DE 125 | MDE-07 | IBIDE FITTING PLASTIC S.L
No | No | 003000 | 10035 | 387 | MANGUITO PVC-S DE 160 | MDE-08 | IBIDE FITTING PLASTIC S.L
No | No | 003000 | 10040 | 387 | MANGUITO PVC-S DE 200 | MDE-09 | IBIDE FITTING PLASTIC S.L
No | No | 003000 | 10042 | 387 | MANGUITO PVC-S DE 250 | MDE-10 | IBIDE FITTING PLASTIC S.L
No | No | 003000 | 10043 | 387 | MANGUITO PVC-S DE 315 | MDE-11 | IBIDE FITTING PLASTIC S.L
No | No | 003000 | 10044 | 387 | MANGUITO PVC-S DE 400 | MDE-12 | IBIDE FITTING PLASTIC S.L
Si | Si | 003000 | 11001 | 387 | MANGUITO C/JUNTA PVC-S 75 | MDJ-04 | IBIDE FITTING PLASTIC S.L
No | No | 003000 | 11005 | 387 | MANGUITO C/JUNTA PVC-S 90 | MDJ-05 | IBIDE FITTING PLASTIC S.L
No | No | 003000 | 11010 | 387 | MANGUITO C/JUNTA PVC-S 110 | MDJ-06 | IBIDE FITTING PLASTIC S.L
No | No | 003000 | 11015 | 387 | MANGUITO C/JUNTA PVC-S 125 | MDJ-07 | IBIDE FITTING PLASTIC S.L
No | No | 003000 | 11020 | 387 | MANGUITO C/JUNTA PVC-S 160 | MDJ-08-NO DISPONIB. POR EL FABRICAN | IBIDE FITTING PLASTIC S.L
No | No | 003000 | 11025 | 46 | MANGUITO C/JUNTA PVC-S 200 | 011025 | FAMARA SUMINISTROS DE FONTANERIA, S.L.
No | No | 003000 | 11030 | 387 | MANGUITO C/JUNTA PVC-S 250 | KB-2-K | IBIDE FITTING PLASTIC S.L
Si | Si | 003000 | 11035 | 387 | MANGUITO C/JUNTA PVC-S 315 | KC-2-K | IBIDE FITTING PLASTIC S.L
Si | Si | 003000 | 11040 | 387 | MANGUITO C/JUNTA PVC-S 400 | KD-2-K | IBIDE FITTING PLASTIC S.L
No | No | 003000 | 12002 | 387 | TAPON PVC-S DE 32 | TC-01 | IBIDE FITTING PLASTIC S.L
No | No | 003000 | 12003 | 387 | TAPON PVC-S DE 40 | TC-02 | IBIDE FITTING PLASTIC S.L
No | No | 003000 | 12004 | 387 | TAPON PVC-S DE 50 | TC-03 | IBIDE FITTING PLASTIC S.L
No | No | 003000 | 12005 | 387 | TAPON PVC-S DE 75 | TC-04 | IBIDE FITTING PLASTIC S.L
No | No | 003000 | 12006 | 387 | TAPON PVC-S DE 90 | TC-05 | IBIDE FITTING PLASTIC S.L
No | No | 003000 | 12010 | 387 | TAPON PVC-S DE 110 | TC-06 | IBIDE FITTING PLASTIC S.L
No | No | 003000 | 12020 | 387 | TAPON PVC-S DE 125 | TC-07 | IBIDE FITTING PLASTIC S.L
No | No | 003000 | 12025 | 387 | TAPON PVC-S DE 160 | TC-08 | IBIDE FITTING PLASTIC S.L
No | No | 003000 | 12030 | 387 | TAPON PVC-S DE 200 | TC-09 | IBIDE FITTING PLASTIC S.L
No | No | 003000 | 12035 | 387 | TAPON PVC-S DE 250 | TC-10 | IBIDE FITTING PLASTIC S.L
No | No | 003000 | 12040 | 387 | TAPON PVC-S DE 315 | TC-11 | IBIDE FITTING PLASTIC S.L
No | No | 003000 | 12050 | 387 | TAPON PVC-S DE 110 HEMBRA (TCH-06) | TCH-06 | IBIDE FITTING PLASTIC S.L
Si | Si | 003000 | 13001 | 387 | TAPON REGISTRO PVC-S DE 32 | TRG-01 | IBIDE FITTING PLASTIC S.L
No | No | 003000 | 13005 | 387 | TAPON REGISTRO PVC-S DE 40 | TRG-02 | IBIDE FITTING PLASTIC S.L
No | No | 003000 | 13010 | 387 | TAPON REGISTRO PVC-S DE 50 | TRG-03 | IBIDE FITTING PLASTIC S.L
No | No | 003000 | 13020 | 387 | TAPON REGISTRO PVC-S DE 75 | TRG-04 | IBIDE FITTING PLASTIC S.L
No | No | 003000 | 13025 | 387 | TAPON REGISTRO PVC-S DE 90 | TRG-05 | IBIDE FITTING PLASTIC S.L
No | No | 003000 | 13030 | 387 | TAPON REGISTRO PVC-S DE 110 | TRG-06 | IBIDE FITTING PLASTIC S.L
No | No | 003000 | 13035 | 387 | TAPON REGISTRO PVC-S DE 125 | TRG-07 | IBIDE FITTING PLASTIC S.L
No | No | 003000 | 13040 | 387 | TAPON REGISTRO PVC-S DE 160 | TRG-08 | IBIDE FITTING PLASTIC S.L
No | No | 003000 | 13045 | 387 | TAPON REGISTRO PVC-S DE 200 | TRG-09 | IBIDE FITTING PLASTIC S.L
No | No | 003000 | 13050 | 387 | TAPON REGISTRO PVC-S DE 250 | TRG-10 | IBIDE FITTING PLASTIC S.L
No | No | 003000 | 13055 | 387 | TAPON REGISTRO PVC-S DE 315 | TRG-11 | IBIDE FITTING PLASTIC S.L
No | No | 003000 | 14005 | 387 | TAPON REDUCC. PVC-S 75-40 | TRS-02 | IBIDE FITTING PLASTIC S.L
No | No | 003000 | 14010 | 387 | TAPON REDUCC. PVC-S 75-50 | TRS-03 | IBIDE FITTING PLASTIC S.L
No | No | 003000 | 14020 | 387 | TAPON REDUCC. PVC-S 90-40 | TRS-05 | IBIDE FITTING PLASTIC S.L
No | No | 003000 | 14021 | 387 | TAPON REDUCC. PVC-S 90-50 | TRS-06 | IBIDE FITTING PLASTIC S.L
No | No | 003000 | 14023 | 387 | TAPON REDUCC. PVC-S 90-75 | TRS-25 | IBIDE FITTING PLASTIC S.L
No | No | 003000 | 14030 | 387 | TAPON REDUCC. PVC-S 110-40 | TRS-08 | IBIDE FITTING PLASTIC S.L
No | No | 003000 | 14035 | 387 | TAPON REDUCC. PVC-S 110-50 | TRS-09 | IBIDE FITTING PLASTIC S.L
No | No | 003000 | 14037 | 387 | TAPON REDUCC. PVC-S 110-75 | TRS-13 | IBIDE FITTING PLASTIC S.L
No | No | 003000 | 14038 | 387 | TAPON REDUCC. PVC-S 110-90 | TRS-14 | IBIDE FITTING PLASTIC S.L
No | No | 003000 | 14040 | 387 | TAPON REDUCC. PVC-S 125-40 | TRS-11 | IBIDE FITTING PLASTIC S.L
No | No | 003000 | 14045 | 387 | TAPON REDUCC. PVC-S 125-50 | TRS-12 | IBIDE FITTING PLASTIC S.L
No | No | 003000 | 14050 | 387 | TAPON REDUCC. PVC-S 125-75 | TRS-26 | IBIDE FITTING PLASTIC S.L
No | No | 003000 | 14055 | 387 | TAPON REDUCC. PVC-S 125-110 | TRS-16 | IBIDE FITTING PLASTIC S.L
No | No | 003000 | 14060 | 387 | TAPON REDUCC. PVC-S 160-110 | TRS-18 | IBIDE FITTING PLASTIC S.L
No | No | 003000 | 14070 | 387 | TAPON REDUCC. PVC-S 160-125 | TRS-17 | IBIDE FITTING PLASTIC S.L
No | No | 003000 | 14075 | 387 | TAPON REDUCC. PVC-S 200-160 | TRS-19 | IBIDE FITTING PLASTIC S.L
No | No | 003000 | 14080 | 387 | TAPON REDUCC. PVC-S 250-160 | TRS-22 | IBIDE FITTING PLASTIC S.L
No | No | 003000 | 14085 | 387 | TAPON REDUCC. PVC-S 250-200 | TRS-21 | IBIDE FITTING PLASTIC S.L
No | No | 003000 | 15025 | 387 | TAPON REDUCC. DOBL PVC-S 110-40-40 | TRD-06 | IBIDE FITTING PLASTIC S.L
No | No | 003000 | 15040 | 387 | TAPON REDUCC. DOBL PVC-S 110-50-40 | TRD-04 | IBIDE FITTING PLASTIC S.L
No | No | 003000 | 15055 | 387 | TAPON REDUCC. DOBL PVC-S 125-40-40 | TRD-13 | IBIDE FITTING PLASTIC S.L
Si | Si | 003000 | 15060 | 387 | TAPON REDUCC. DOBL PVC-S 125-50-32 | TRD-10 | IBIDE FITTING PLASTIC S.L
No | No | 003000 | 15065 | 387 | TAPON REDUCC. DOBL PVC-S 125-50-40 | TRD-12 | IBIDE FITTING PLASTIC S.L
No | No | 003000 | 15070 | 387 | TAPON REDUCC. DOBL PVC-S 125-50-50 | TRD-11 | IBIDE FITTING PLASTIC S.L
No | No | 003000 | 15080 | 387 | TAPON REDUCC. TRIPLE PVC-S 110-40-40-40 | TRT-01 | IBIDE FITTING PLASTIC S.L
No | No | 003000 | 16001 | 387 | CASQUILLO REDUCTOR PVC-S 40-32 | CR-01 | IBIDE FITTING PLASTIC S.L
No | No | 003000 | 16010 | 387 | CASQUILLO REDUCTOR PVC-S 50-40 | CR-02 | IBIDE FITTING PLASTIC S.L
Si | Si | 003000 | 17060 | 46 | REDUCC. EXCENT. C/JUNTA PVC-S 200-160 | SIN REFERENCIA | FAMARA SUMINISTROS DE FONTANERIA, S.L.
No | No | 003000 | 17065 | 46 | REDUCC. EXCENT. C/JUNTA PVC-S 250-200 | SIN REFERENCIA | FAMARA SUMINISTROS DE FONTANERIA, S.L.
No | No | 003000 | 17066 | 46 | REDUCC. EXCENT. C/JUNTA PVC-S 315-160 | SIN REFERENCIA | FAMARA SUMINISTROS DE FONTANERIA, S.L.
No | No | 003000 | 17067 | 46 | REDUCC. EXCENT. C/JUNTA PVC-S 315-200 | SIN REFERENCIA | FAMARA SUMINISTROS DE FONTANERIA, S.L.
No | No | 003000 | 17075 | 46 | REDUCC. EXCENT. C/JUNTA PVC-S 400-315 | SIN REFERENCIA | FAMARA SUMINISTROS DE FONTANERIA, S.L.
No | No | 003000 | 18005 | 387 | REDUCC. EXCENT PVC-S 40-32 | REE-01 | IBIDE FITTING PLASTIC S.L
No | No | 003000 | 18015 | 387 | REDUCC. EXCENT PVC-S 50-40 | REE-03 | IBIDE FITTING PLASTIC S.L
No | No | 003000 | 18020 | 387 | REDUCC. EXCENT PVC-S 75-50 | REE-04 | IBIDE FITTING PLASTIC S.L
No | No | 003000 | 18025 | 387 | REDUCC. EXCENT PVC-S 90-50 | REE-05 | IBIDE FITTING PLASTIC S.L
No | No | 003000 | 18030 | 387 | REDUCC. EXCENT PVC-S 90-75 | REE-06 | IBIDE FITTING PLASTIC S.L
No | No | 003000 | 18040 | 387 | REDUCC. EXCENT PVC-S 110-75 | REE-07 | IBIDE FITTING PLASTIC S.L
No | No | 003000 | 18045 | 387 | REDUCC. EXCENT PVC-S 110-90 | REE-08 | IBIDE FITTING PLASTIC S.L
No | No | 003000 | 18050 | 387 | REDUCC. EXCENT PVC-S 125-75 | REE-09 | IBIDE FITTING PLASTIC S.L
No | No | 003000 | 18055 | 387 | REDUCC. EXCENT PVC-S 125-90 | REE-10 | IBIDE FITTING PLASTIC S.L
No | No | 003000 | 18060 | 387 | REDUCC. EXCENT PVC-S 125-110 | REE-11 | IBIDE FITTING PLASTIC S.L
No | No | 003000 | 18065 | 387 | REDUCC. EXCENT PVC-S 160-125 | REE-13 | IBIDE FITTING PLASTIC S.L
No | No | 003000 | 18070 | 387 | REDUCC. EXCENT PVC-S 160-110 | REE-12 | IBIDE FITTING PLASTIC S.L
No | No | 003000 | 18074 | 387 | REDUCC. EXCENT PVC-S 200-125 | REE-17 | IBIDE FITTING PLASTIC S.L
No | No | 003000 | 18075 | 387 | REDUCC. EXCENT PVC-S 200-160 | REE-14 | IBIDE FITTING PLASTIC S.L
No | No | 003000 | 18080 | 387 | REDUCC. EXCENT PVC-S 250-200 | REE-15 | IBIDE FITTING PLASTIC S.L
No | No | 003000 | 23005 | 46 | CODO PVC-S BLANCO 32X45º | 004504 | FAMARA SUMINISTROS DE FONTANERIA, S.L.
No | No | 003000 | 23010 | 46 | CODO PVC-S BLANCO 32X87º | 004506 | FAMARA SUMINISTROS DE FONTANERIA, S.L.
No | No | 003000 | 23015 | 46 | CODO PVC-S BLANCO 40X45º | 004508 | FAMARA SUMINISTROS DE FONTANERIA, S.L.
No | No | 003000 | 23020 | 46 | CODO PVC-S BLANCO 40X87º | 004510 | FAMARA SUMINISTROS DE FONTANERIA, S.L.
No | No | 003000 | 23025 | 21 | CODO PVC-S BLANCO 50X45º | CJ-44-B | URACANARIAS MAT. CONST. S.A.U.
No | No | 003000 | 23030 | 21 | CODO PVC-S BLANCO 50X87º | CJ-88-B | URACANARIAS MAT. CONST. S.A.U.
No | No | 003000 | 23050 | 396 | TE SIMPLE PVC-S BLANCO 40-45º | BH-144-B | URALITA SISTEMA DE TUBERIAS
No | No | 003000 | 23055 | 46 | TE SIMPLE PVC-S BLANCO 40-87º | 006310 | FAMARA SUMINISTROS DE FONTANERIA, S.L.
No | No | 003000 | 23060 | 21 | TE SIMPLE PVC-S BLANCO 50-45º | BJ-144-B | URACANARIAS MAT. CONST. S.A.U.
No | No | 003000 | 23065 | 21 | TE SIMPLE PVC-S BLANCO 50-87º | BCJ-188-B | URACANARIAS MAT. CONST. S.A.U.
No | No | 003000 | 23070 | 46 | MANGUITO PVC-S BLANCO DE 32 | 010205 | FAMARA SUMINISTROS DE FONTANERIA, S.L.
Si | No | 003000 | 23075 | 46 | MANGUITO PVC-S BLANCO DE 40 | 010210 | FAMARA SUMINISTROS DE FONTANERIA, S.L.
No | No | 003000 | 23080 | 21 | MANGUITO PVC-S BLANCO DE 50 | KJ-B | URACANARIAS MAT. CONST. S.A.U.
No | No | 003000 | 24015 | 387 | MANGUITO REPARAC. PVC-S H-M 110-103 | MA-07 | IBIDE FITTING PLASTIC S.L
No | No | 003000 | 24020 | 387 | MANGUITO REPARAC. PVC-S EXTRALARGO H-M 110 | MA-110 | IBIDE FITTING PLASTIC S.L
No | No | 003000 | 24025 | 387 | MANGUITO REPARAC. PVC-S H-M 125-117 | MA-08 | IBIDE FITTING PLASTIC S.L
No | No | 003000 | 24030 | 387 | MANGUITO REPARAC. PVC-S H-M 160-152 | MA-13 | IBIDE FITTING PLASTIC S.L
No | No | 003000 | 25010 | 387 | INJERTO A TUBO PVC-S 110/125-40 | INS-01 | IBIDE FITTING PLASTIC S.L
No | No | 003000 | 25015 | 387 | INJERTO A TUBO PVC-S 110/125-50 | INS-02 | IBIDE FITTING PLASTIC S.L
No | No | 003000 | 25039 | 387 | INJERTO A TUBO PVC-S IBIDE 90x50 | INJ-09 | IBIDE FITTING PLASTIC S.L
No | No | 003000 | 25047 | 387 | INJERTO A TUBO PVC-S IBIDE 110X90 | IT-14 | IBIDE FITTING PLASTIC S.L
No | No | 003000 | 25065 | 387 | INJERTO A TUBO PVC-S IBIDE 125x110 | IT-15 | IBIDE FITTING PLASTIC S.L
No | No | 003000 | 25070 | 387 | INJERTO A TUBO PVC-S IBIDE 160x110 | IT-19 | IBIDE FITTING PLASTIC S.L
No | No | 003000 | 25071 | 387 | INJERTO A TUBO PVC-S IBIDE 160x125 | IT-20 | IBIDE FITTING PLASTIC S.L
Si | Si | 003000 | 25075 | 387 | INJERTO A TUBO PVC-S REDI 160x125 | IT-20 | IBIDE FITTING PLASTIC S.L
No | No | 003000 | 25200 | 21 | INJERTO ANGULO 45º PVC-S 110/50 | ITV-54 | URACANARIAS MAT. CONST. S.A.U.
Si | Si | 003000 | 25205 | 387 | INJERTO ANGULO 45º PVC-S 160/110 IBIDE | IT-22 | IBIDE FITTING PLASTIC S.L
No | No | 003000 | 25210 | 387 | INJERTO ANGULO 45º PVC-S 200/160 IBIDE | IT-10 | IBIDE FITTING PLASTIC S.L
Si | Si | 003000 | 25215 | 387 | INJERTO ANGULO 45º PVC-S 250/160 IBIDE | IT-11 | IBIDE FITTING PLASTIC S.L
No | No | 003000 | 25220 | 387 | INJERTO ANGULO 45º PVC-S 250/200 IBIDE | IT-12 | IBIDE FITTING PLASTIC S.L
Si | Si | 003000 | 25230 | 387 | INJERTO ANGULO 45º PVC-S 250/200 IBIDE | IT-12 | IBIDE FITTING PLASTIC S.L
No | No | 003000 | 25280 | 46 | DERIVACION C/JUNTA PVC-S 315 X 45º | 006145 | FAMARA SUMINISTROS DE FONTANERIA, S.L.
No | No | 003000 | 25305 | 387 | INJERTO ANGULO 45º PVC-S C/ JUNTA 200/110 IBIDE | IT-01 | IBIDE FITTING PLASTIC S.L
No | No | 003000 | 25310 | 387 | INJERTO ANGULO 45º PVC-S C/JUNTA 200/125 IBIDE | IT-02 | IBIDE FITTING PLASTIC S.L
Si | Si | 026000 | 26002 | 37 | TUBO EVAC. INSO. ENERGY P. 40 X 0,50 MT | D7EP040050000 | ABN PIPE SYSTEMS, S.L.U.
No | No | 026000 | 26003 | 37 | TUBO EVAC. INSO. ENERGY P. 50 X 0,50 MT | D7EP050050000 | ABN PIPE SYSTEMS, S.L.U.
No | No | 026000 | 26005 | 37 | TUBO EVAC. INSO. ENERGY P. 90 X 0,50 MT | D7EP090050000 | ABN PIPE SYSTEMS, S.L.U.
No | No | 026000 | 26010 | 37 | TUBO EVAC. INSO. ENERGY P. 110 X 0,5 MT | D7EP110050000 | ABN PIPE SYSTEMS, S.L.U.
Si | Si | 026000 | 26015 | 37 | TUBO EVAC. INSO. ENERGY P. 125 X 0,5 MT | D7EP125050000 | ABN PIPE SYSTEMS, S.L.U.
No | No | 026000 | 26024 | 37 | TUBO EVAC. INSO. ENERGY P. 40 X 1 MT | D7EP040100000 | ABN PIPE SYSTEMS, S.L.U.
No | No | 026000 | 26026 | 37 | TUBO EVAC. INSO. ENERGY P. 50 X 1 MT | D7EP050100000 | ABN PIPE SYSTEMS, S.L.U.
Si | Si | 026000 | 26028 | 37 | TUBO EVAC. INSO. ENERGY P. 90 X 1 MT | D7EP090100000 | ABN PIPE SYSTEMS, S.L.U.
No | No | 026000 | 26030 | 37 | TUBO EVAC. INSO. ENERGY P. 110 X 1 MT | D7EP110100000 | ABN PIPE SYSTEMS, S.L.U.
Si | Si | 026000 | 26035 | 37 | TUBO EVAC. INSO. ENERGY P. 125 X 1 MT | D7EP125100000 | ABN PIPE SYSTEMS, S.L.U.
No | No | 026000 | 26040 | 37 | TUBO EVAC. INSO. ENERGY P. 40 X 3 Mt. | D7EP040300000 | ABN PIPE SYSTEMS, S.L.U.
No | No | 026000 | 26041 | 37 | TUBO EVAC. INSO. ENERGY P. 50 X 3 Mt. | D7EP050300000 | ABN PIPE SYSTEMS, S.L.U.
No | No | 026000 | 26045 | 37 | TUBO EVAC. INSO. ENERGY P. 75 X 3 Mt. | D7EP075300000 | ABN PIPE SYSTEMS, S.L.U.
No | No | 026000 | 26050 | 37 | TUBO EVAC. INSO. ENERGY P. 90 X 3 Mt. | D7EP090300000 | ABN PIPE SYSTEMS, S.L.U.
No | No | 026000 | 26060 | 37 | TUBO EVAC. INSO. ENERGY P. 110 X 3 Mt. | D7EP110300000 | ABN PIPE SYSTEMS, S.L.U.
No | No | 026000 | 26070 | 37 | TUBO EVAC. INSO. ENERGY P. 125 X 3 Mt. | D7EP125300000 | ABN PIPE SYSTEMS, S.L.U.
No | No | 026000 | 26080 | 37 | TUBO EVAC. INSO. ENERGY P. 160 X 3 Mt. | D7EP160300000 | ABN PIPE SYSTEMS, S.L.U.
No | No | 026000 | 26090 | 37 | TUBO EVAC. INSO. ENERGY P. 200 X 3 Mt. | D7EP200300000 | ABN PIPE SYSTEMS, S.L.U.
Si | Si | 026000 | 26095 | 37 | TUBO EVAC. INSO. ENERGY P. 250 X 3 Mt. | D7EP250300000 | ABN PIPE SYSTEMS, S.L.U.
No | No | 026100 | 26100 | 37 | CODO EVAC. INSO. ENERGY P. 110 X 15º | D8C1100150000 | ABN PIPE SYSTEMS, S.L.U.
No | No | 026100 | 26101 | 37 | CODO EVAC. INSO. ENERGY P. 110 X 30º | D8C1100300000 | ABN PIPE SYSTEMS, S.L.U.
No | No | 026100 | 26102 | 37 | CODO EVAC. INSO. ENERGY P. 40 X 45º | D8C0400450000 | ABN PIPE SYSTEMS, S.L.U.
No | No | 026100 | 26103 | 37 | CODO EVAC. INSO. ENERGY P. 50 X 45º | D8C0500450000 | ABN PIPE SYSTEMS, S.L.U.
No | No | 026100 | 26104 | 37 | CODO EVAC. INSO. ENERGY P. 75 X 45º | D8C0750450000 | ABN PIPE SYSTEMS, S.L.U.
No | No | 026100 | 26105 | 37 | CODO EVAC. INSO. ENERGY P. 90 X 45º | D8C0900450000 | ABN PIPE SYSTEMS, S.L.U.
No | No | 026100 | 26110 | 37 | CODO EVAC. INSO. ENERGY P. 110 X 45º | D8C1100450000 | ABN PIPE SYSTEMS, S.L.U.
No | No | 026100 | 26115 | 37 | CODO EVAC. INSO. ENERGY P. 125 X 45º | D8C1250450000 | ABN PIPE SYSTEMS, S.L.U.
No | No | 026100 | 26120 | 37 | CODO EVAC. INSO. ENERGY P. 160 X 45º | D8C1600450000 | ABN PIPE SYSTEMS, S.L.U.
Si | Si | 026100 | 26125 | 37 | CODO EVAC. INSO. ENERGY P. 200 X 45º | D8C2000450000 | ABN PIPE SYSTEMS, S.L.U.
No | No | 026100 | 26130 | 37 | CODO EVAC. INSO. ENERGY P. 110 X 67º | D8C1100670000 | ABN PIPE SYSTEMS, S.L.U.
No | No | 026100 | 26145 | 37 | CODO EVAC. INSO. ENERGY P. 40 X 87º | D8C0400870000 | ABN PIPE SYSTEMS, S.L.U.
No | No | 026100 | 26146 | 37 | CODO EVAC. INSO. ENERGY P. 50 X 87º | D8C0500870000 | ABN PIPE SYSTEMS, S.L.U.
No | No | 026100 | 26148 | 37 | CODO EVAC. INSO. ENERGY P. 75 x 87º | D8C0750870000 | ABN PIPE SYSTEMS, S.L.U.
No | No | 026100 | 26149 | 37 | CODO EVAC. INSO. ENERGY P. 90 x 87º | D8C0900870000 | ABN PIPE SYSTEMS, S.L.U.
No | No | 026100 | 26150 | 37 | CODO EVAC. INSO. ENERGY P. 110 X 87º | D8C1100870000 | ABN PIPE SYSTEMS, S.L.U.
No | No | 026100 | 26155 | 37 | CODO EVAC. INSO. ENERGY P. 125 X 87º | D8C1250870000 | ABN PIPE SYSTEMS, S.L.U.
No | No | 026100 | 26160 | 37 | CODO EVAC. INSO. ENERGY P. 160 X 87º | D8C1600870000 | ABN PIPE SYSTEMS, S.L.U.
Si | Si | 026100 | 26165 | 37 | CODO EVAC. INSO. ENERGY P. 200 X 87º | D8C2000870000 | ABN PIPE SYSTEMS, S.L.U.
No | No | 026100 | 26200 | 37 | CODO EVAC. INSO. ENERGY P. H-H 110 X 87º | D8CHH11008700 | ABN PIPE SYSTEMS, S.L.U.
No | No | 026100 | 26205 | 37 | CODO EVAC. INSO. ENERGY P. H-H 110 X 45º | D8CHH11004500 | ABN PIPE SYSTEMS, S.L.U.
No | No | 026100 | 26402 | 37 | MANGUITO EVAC. INSO. ENERGY P. 40 | D8MD040000000 | ABN PIPE SYSTEMS, S.L.U.
No | No | 026100 | 26403 | 37 | MANGUITO EVAC. INSO. ENERGY P. 50 | D8MD050000000 | ABN PIPE SYSTEMS, S.L.U.
No | No | 026100 | 26404 | 37 | MANGUITO EVAC. INSO. ENERGY P. 75 | D8MD075000000 | ABN PIPE SYSTEMS, S.L.U.
No | No | 026100 | 26405 | 37 | MANGUITO EVAC. INSO. ENERGY P. 90 | D8MD090000000 | ABN PIPE SYSTEMS, S.L.U.
No | No | 026100 | 26410 | 37 | MANGUITO EVAC. INSO. ENERGY P. 110 | D8MD110000000 | ABN PIPE SYSTEMS, S.L.U.
No | No | 026100 | 26415 | 37 | MANGUITO EVAC. INSO. ENERGY P. 125 | D8MD125000000 | ABN PIPE SYSTEMS, S.L.U.
No | No | 026100 | 26420 | 37 | MANGUITO EVAC. INSO. ENERGY P. 160 | D8MD160000000 | ABN PIPE SYSTEMS, S.L.U.
No | No | 026100 | 26425 | 37 | MANGUITO EVAC. INSO. ENERGY P. 200 | D8MD200000000 | ABN PIPE SYSTEMS, S.L.U.
No | No | 026100 | 26450 | 37 | REGISTRO DERIVA. EVAC. INSO. ENERGY P. 50 | D8PR050000000 | ABN PIPE SYSTEMS, S.L.U.
Si | Si | 026100 | 26455 | 37 | REGISTRO DERIVA. EVAC. INSO. ENERGY P. 75 | D8PR075000000 | ABN PIPE SYSTEMS, S.L.U.
No | No | 026100 | 26460 | 37 | REGISTRO DERIVA. EVAC. INSO. ENERGY P. 90 | D8PR090000000 | ABN PIPE SYSTEMS, S.L.U.
No | No | 026100 | 26465 | 37 | REGISTRO DERIVA. EVAC. INSO. ENERGY P. 110 | D8PR110000000 | ABN PIPE SYSTEMS, S.L.U.
Si | No | 026100 | 26470 | 37 | REGISTRO DERIVA. EVAC. INSO. ENERGY P. 125 | D8PR125000000 | ABN PIPE SYSTEMS, S.L.U.
No | No | 026100 | 26475 | 37 | REGISTRO DERIVA. EVAC. INSO. ENERGY P. 160 | D8PR160000000 | ABN PIPE SYSTEMS, S.L.U.
Si | No | 026100 | 26480 | 37 | REGISTRO DERIVA. EVAC. INSO. ENERGY P. 200 | D8PR200000000 | ABN PIPE SYSTEMS, S.L.U.
No | No | 026100 | 26490 | 37 | DERIVA. EVAC. INSO. ENERGY P. 40 X 45º | D8D0400450000 | ABN PIPE SYSTEMS, S.L.U.
No | No | 026100 | 26498 | 37 | DERIVA. EVAC. INSO. ENERGY P. 50 X 45º | D8D0500450000 | ABN PIPE SYSTEMS, S.L.U.
No | No | 026100 | 26500 | 37 | DERIVA. EVAC. INSO. ENERGY P. 90 X 45º | D8D0900450000 | ABN PIPE SYSTEMS, S.L.U.
No | No | 026100 | 26505 | 37 | DERIVA. EVAC. INSO. ENERGY P. 110 X 45º | D8D1100450000 | ABN PIPE SYSTEMS, S.L.U.
No | No | 026100 | 26510 | 37 | DERIVA. EVAC. INSO. ENERGY P. 125 X 45º | D8D1250450000 | ABN PIPE SYSTEMS, S.L.U.
No | No | 026100 | 26515 | 37 | DERIVA. EVAC. INSO. ENERGY P. 160 X 45º | D8D1600450000 | ABN PIPE SYSTEMS, S.L.U.
No | No | 026100 | 26520 | 37 | DERIVA. EVAC. INSO. ENERGY P. 200 X 45º | D8D2000450000 | ABN PIPE SYSTEMS, S.L.U.
No | No | 026100 | 26555 | 37 | DERIVA. EVAC. INSO. ENERGY P. 110 X 87º | D8D1100870000 | ABN PIPE SYSTEMS, S.L.U.
No | No | 026100 | 26560 | 37 | DERIVA. EVAC. INSO. ENERGY P. 125 X 87º | D8D1250870000 | ABN PIPE SYSTEMS, S.L.U.
No | No | 026100 | 26565 | 37 | DERIVA. EVAC. INSO. ENERGY P. 160 X 87º | D8D1600870000 | ABN PIPE SYSTEMS, S.L.U.
No | No | 026100 | 26595 | 37 | DERIVA. RED. EVAC. INSO. ENERGY P. 50-40 X 45º | D8DR050040045 | ABN PIPE SYSTEMS, S.L.U.
No | No | 026100 | 26600 | 37 | DERIVA. RED. EVAC. INSO. ENERGY P. 90-50 X 45º | D8DR090050045 | ABN PIPE SYSTEMS, S.L.U.
No | No | 026100 | 26605 | 37 | DERIVA. RED. EVAC. INSO. ENERGY P. 110-50 45º | D8DR110050045 | ABN PIPE SYSTEMS, S.L.U.
No | No | 026100 | 26610 | 37 | DERIVA. RED. EVAC. INSO. ENERGY P. 125-110 X 45º | D8DR125110045 | ABN PIPE SYSTEMS, S.L.U.
No | No | 026100 | 26615 | 37 | DERIVA. RED. EVAC. INSO. ENERGY P. 160-110 X 45º | D8DR160110045 | ABN PIPE SYSTEMS, S.L.U.
No | No | 026100 | 26617 | 37 | DERIVA. RED. EVAC. INSO. ENERGY P. 160-125 X 45º | D8DR160125045 | ABN PIPE SYSTEMS, S.L.U.
No | No | 026100 | 26620 | 37 | DERIVA. RED. EVAC. INSO. ENERGY P. 200-110 X 45º | D8DR200110045 | ABN PIPE SYSTEMS, S.L.U.
Si | Si | 026100 | 26622 | 37 | DERIVA. RED. EVAC. INSO. ENERGY P. 200-125 X 45º | D8DR200125045 | ABN PIPE SYSTEMS, S.L.U.
No | No | 026100 | 26623 | 37 | DERIVA. RED. EVAC. INSO. ENERGY P. 200-160 X 45º | D8DR200160045 | ABN PIPE SYSTEMS, S.L.U.
Si | No | 026100 | 26625 | 37 | DERIVA. RED. EVAC. INSO. ENERGY P. 250-160 X 45º | D8DR250160045 | ABN PIPE SYSTEMS, S.L.U.
No | No | 026100 | 26650 | 37 | DERIVA. DOBLE PLANA INSO. ENERGY P. 110 X 45º | D8DDP11004500 | ABN PIPE SYSTEMS, S.L.U.
Si | No | 026100 | 26655 | 37 | DERIVA. DOBLE PLANA INSO. ENERGY P. 125 X 45º | D8DDP12504500 | ABN PIPE SYSTEMS, S.L.U.
Si | Si | 026100 | 26660 | 37 | DERIVA. DOBLE PLANA INSO. ENERGY P. 160 X 45º | D8DDP16004500 | ABN PIPE SYSTEMS, S.L.U.
Si | Si | 026100 | 26665 | 37 | DERIVA. DOBLE PLANA INSO. ENERGY P. 110 X 67º | D8DDP11006700 | ABN PIPE SYSTEMS, S.L.U.
Si | Si | 026100 | 26680 | 37 | DERIVA. DOBLE PLANA INSO. ENERGY P. 110 X 87º | D8DDP11008700 | ABN PIPE SYSTEMS, S.L.U.
No | No | 026100 | 26695 | 37 | REDUC. EVAC. INSO. ENERGY P. 50-40 | D8R0500400000 | ABN PIPE SYSTEMS, S.L.U.
No | No | 026100 | 26696 | 37 | REDUC. EVAC. INSO. ENERGY P. 75-50 | D8R0750500000 | ABN PIPE SYSTEMS, S.L.U.
No | No | 026100 | 26697 | 37 | REDUC. EVAC. INSO. ENERGY P. 90-75 | D8R0900750000 | ABN PIPE SYSTEMS, S.L.U.
No | No | 026100 | 26698 | 37 | REDUC. EVAC. INSO. ENERGY P. 110-50 | D8R1100500000 | ABN PIPE SYSTEMS, S.L.U.
No | No | 026100 | 26699 | 37 | REDUC. EVAC. INSO. ENERGY P. 110-75 | D8R1100750000 | ABN PIPE SYSTEMS, S.L.U.
No | No | 026100 | 26700 | 37 | REDUC. EVAC. INSO. ENERGY P. 110-90 | D8R1100900000 | ABN PIPE SYSTEMS, S.L.U.
No | No | 026100 | 26705 | 37 | REDUC. EVAC. INSO. ENERGY P. 125-110 | D8R1251100000 | ABN PIPE SYSTEMS, S.L.U.
No | No | 026100 | 26710 | 37 | REDUC. EVAC. INSO. ENERGY P. 160-110 | D8R1601100000 | ABN PIPE SYSTEMS, S.L.U.
No | No | 026100 | 26715 | 37 | REDUC. EVAC. INSO. ENERGY P. 160-125 | D8R1601250000 | ABN PIPE SYSTEMS, S.L.U.
No | No | 026100 | 26720 | 37 | REDUC. EVAC. INSO. ENERGY P. 200-125 | D8R2001250000 | ABN PIPE SYSTEMS, S.L.U.
No | No | 026100 | 26725 | 37 | REDUC. EVAC. INSO. ENERGY P. 200-160 | D8R2001600000 | ABN PIPE SYSTEMS, S.L.U.
Si | Si | 026100 | 26730 | 37 | REDUC. EVAC. INSO. ENERGY P. 250-200 | D8R2502000000 | ABN PIPE SYSTEMS, S.L.U.
Si | Si | 026100 | 26800 | 37 | TAPON MACHO EVAC. INSO. ENERGY P. 90 | D8TAM09000000 | ABN PIPE SYSTEMS, S.L.U.
No | No | 026100 | 26805 | 37 | TAPON MACHO EVAC. INSO. ENERGY P. 110 | D8TAM11000000 | ABN PIPE SYSTEMS, S.L.U.
No | No | 026100 | 26810 | 37 | TAPON MACHO EVAC. INSO. ENERGY P. 125 | D8TAM12500000 | ABN PIPE SYSTEMS, S.L.U.
No | No | 026100 | 26815 | 37 | TAPON MACHO EVAC. INSO. ENERGY P. 160 | D8TAM16000000 | ABN PIPE SYSTEMS, S.L.U.
No | No | 026100 | 26820 | 37 | TAPON MACHO EVAC. INSO. ENERGY P. 200 | D8TAM20000000 | ABN PIPE SYSTEMS, S.L.U.
Si | No | 026100 | 26821 | 37 | TAPON REDUCIDO ISO INSO. ENERGY P. 75-50 (GRIS) | D8RC075050000 | ABN PIPE SYSTEMS, S.L.U.
No | No | 026100 | 26822 | 37 | TAPON REDUCIDO ISO INSO. ENERGY P. 110-50 | D8RC110050000 | ABN PIPE SYSTEMS, S.L.U.
No | No | 026100 | 26823 | 37 | TAPON REDUCIDO ISO INSO. ENERGY P. 110-75 (GRIS) | D8RC110075000 | ABN PIPE SYSTEMS, S.L.U.
Si | No | 026100 | 26824 | 37 | TAPON RED. DOBLE ISO INSO. ENERGY PLUS 110-40-40 (GRIS) | D8TARD1104040 | ABN PIPE SYSTEMS, S.L.U.
Si | No | 026100 | 26825 | 37 | TAPON RED. DOBLE ISO INSO. ENERGY PLUS 125-50-40 (GRIS) | D8TARD1255040 | ABN PIPE SYSTEMS, S.L.U.
No | No | 026100 | 26826 | 37 | BISELADOR P/PP,PE,PVC 40-250 ENERGY | 86B0402500000 | ABN PIPE SYSTEMS, S.L.U.
No | No | 026100 | 26830 | 37 | LUBRICANTE POLOPLAST 1 KILO ENERGY P. | 860L001000000 | ABN PIPE SYSTEMS, S.L.U.
No | No | 031000 | 31010 | 191 | TUBO CANALIZACION ELECTR 75mm | 1115246 | CANPLASTICA, S.A.
No | No | 031000 | 31015 | 191 | TUBO CANALIZACION ELECTR 90mm | 1115223 | CANPLASTICA, S.A.
Si | Si | 031000 | 31020 | 191 | TUBO CANALIZACION ELECTR 110mm | 1115243 | CANPLASTICA, S.A.
Si | Si | 031000 | 31025 | 191 | TUBO CANALIZACION ELECTR 125mm | 1115247 | CANPLASTICA, S.A.
Si | Si | 031000 | 31030 | 191 | TUBO CANALIZACION ELECTR 160mm | 1115224 | CANPLASTICA, S.A.
No | No | 031000 | 31032 | 191 | TUBO CANALIZACION ELECTR 200mm | 1115654 | CANPLASTICA, S.A.
No | No | 031290 | 31295 | 610 | M. TUBO CORRUG. DOBLE PARED 40 mm ROLLO(50MT ROLLO) | TRR40 | PLASTIFER, S.A.U.
No | No | 031290 | 31300 | 191 | M. TUBO CORRUG. DOBLE PARED 50mm ROLLO(50MT ROLLO) | 7000870 | CANPLASTICA, S.A.
No | No | 031290 | 31305 | 191 | M. TUBO CORRUG. DOBLE PARED 63mm ROLLO(50MT ROLLO) | 7000871 | CANPLASTICA, S.A.
No | No | 031290 | 31310 | 191 | M. TUBO CORRUG. DOBLE PARED 75mm ROLLO(50MT ROLLO) | 7000872 | CANPLASTICA, S.A.
No | No | 031290 | 31315 | 191 | M. TUBO CORRUG. DOBLE PARED 90mm ROLLO(50MT ROLLO) | 7000873 | CANPLASTICA, S.A.
No | No | 031290 | 31320 | 191 | M. TUBO CORRUG. DOBLE PARED 110mm ROLLO(50MT ROLLO) | 1002530 | CANPLASTICA, S.A.
No | No | 031290 | 31321 | 191 | M. TUBO CORRUG. DOBLE PARED 160 mm ROLLO (25MT) | SIN REFERENCIA | CANPLASTICA, S.A.
Si | Si | 031322 | 31322 | 191 | TUBO CORRUG. DOBLE PARED 90x5,80 MTS. | SIN REFERENCIA | CANPLASTICA, S.A.
No | No | 031322 | 31325 | 191 | TUBO CORRUG. DOBLE PARED 110x5,80 MTS. | 1115734 | CANPLASTICA, S.A.
No | No | 031322 | 31330 | 191 | TUBO CORRUG. DOBLE PARED 125X5,80 MTS. | 092000125 | CANPLASTICA, S.A.
No | No | 031322 | 31335 | 191 | TUBO CORRUG. DOBLE PARED 160x5,80 MTS. | 1115735 | CANPLASTICA, S.A.
No | No | 031322 | 31340 | 191 | TUBO CORRUG. DOBLE PARED 200X5,60 MTS. | 092000200 | CANPLASTICA, S.A.
No | No | 032000 | 32010 | 610 | MT. TUBO PVC-P PRESION 20mm 1.5 ATM 16 | TPN2016 | PLASTIFER, S.A.U.
Si | Si | 032000 | 32015 | 610 | MT. TUBO PVC-P PRESION 25mm 1.5 ATM 10 | SIN REFERENCIA | PLASTIFER, S.A.U.
No | No | 032000 | 32016 | 610 | MT. TUBO PVC-P PRESION 25mm 1.9 ATM 16 | TPN2516 | PLASTIFER, S.A.U.
Si | Si | 032000 | 32018 | 610 | MT. TUBO PVC-P PRESION 32mm 1.4 ATM 6 | SIN REFERENCIA | PLASTIFER, S.A.U.
No | No | 032000 | 32020 | 610 | MT. TUBO PVC-P PRESION 32mm 1.6 ATM 10 | TPN3210 | PLASTIFER, S.A.U.
No | No | 032000 | 32022 | 610 | MT. TUBO PVC-P PRESION 32mm 2.4 ATM 16 | TPN3216 | PLASTIFER, S.A.U.
No | No | 032000 | 32025 | 610 | MT. TUBO PVC-P PRESION 40mm 1.5 ATM 6 | SIN REFERENCIA | PLASTIFER, S.A.U.
No | No | 032000 | 32030 | 610 | MT. TUBO PVC-P PRESION 40mm 1.9 ATM 10 | SIN REFERENCIA | PLASTIFER, S.A.U.
No | No | 032000 | 32032 | 610 | MT. TUBO PVC-P PRESION 40mm 3.7 ATM 16 | TPN4016 | PLASTIFER, S.A.U.
No | No | 032000 | 32035 | 610 | MT. TUBO PVC-P PRESION 50mm 1.6 ATM 6 | TPN506 | PLASTIFER, S.A.U.
No | No | 032000 | 32040 | 610 | MT. TUBO PVC-P PRESION 50mm 2.4 ATM 10 | TPN5010 | PLASTIFER, S.A.U.
No | No | 032000 | 32042 | 610 | MT. TUBO PVC-P PRESION 50mm 3.7 ATM 16 | TPN5016 | PLASTIFER, S.A.U.
No | No | 032000 | 32045 | 610 | MT. TUBO PVC-P PRESION 63mm 2.0 ATM 6 | SIN REFERENCIA | PLASTIFER, S.A.U.
No | No | 032000 | 32050 | 610 | MT. TUBO PVC-P PRESION 63mm 3.0 ATM 10 | TPN6310 | PLASTIFER, S.A.U.
No | No | 032000 | 32052 | 610 | MT. TUBO PVC-P PRESION 63mm 4.7 ATM 16 | TPN6316 | PLASTIFER, S.A.U.
No | No | 032000 | 32060 | 610 | MT. TUBO PVC-P PRESION 75mm 2.3 ATM 6 | SIN REFERENCIA | PLASTIFER, S.A.U.
No | No | 032000 | 32065 | 610 | MT. TUBO PVC-P PRESION 75mm 3.6 ATM 10 | TPN7510 | PLASTIFER, S.A.U.
No | No | 032000 | 32067 | 610 | MT. TUBO PVC-P PRESION 75mm 5,6 ATM 16 | TPN7516 | PLASTIFER, S.A.U.
No | No | 032000 | 32075 | 610 | MT. TUBO PVC-P PRESION 90mm 2.8 ATM 6 | SIN REFERENCIA | PLASTIFER, S.A.U.
No | No | 032000 | 32080 | 610 | MT. TUBO PVC-P PRESION 90mm 4.3 ATM 10 | TPN9010 | PLASTIFER, S.A.U.
No | No | 032000 | 32082 | 610 | MT. TUBO PVC-P PRESION 90mm 6.7 ATM 16 | TPN9016 | PLASTIFER, S.A.U.
No | No | 032000 | 32090 | 610 | MT. TUBO PVC-P PRESION 110mm 2.7 ATM 6 | SIN REFERENCIA | PLASTIFER, S.A.U.
No | No | 032000 | 32095 | 610 | MT. TUBO PVC-P PRESION 110mm 4.2 ATM 10 | TPN11010 | PLASTIFER, S.A.U.
No | No | 032000 | 32096 | 610 | MT. TUBO PVC-P PRESION 110mm 6,6 ATM 16 | TPN11016 | PLASTIFER, S.A.U.
No | No | 032000 | 32100 | 610 | MT. TUBO PVC-P PRESION 125mm 3.1 ATM 6 | SIN REFERENCIA | PLASTIFER, S.A.U.
No | No | 032000 | 32105 | 610 | MT. TUBO PVC-P PRESION 125mm 4.8 ATM 10 | TPN12510 | PLASTIFER, S.A.U.
No | No | 032000 | 32107 | 610 | MT. TUBO PVC-P PRESION 125mm 7.4 ATM 16 | TPN12516 | PLASTIFER, S.A.U.
No | No | 032000 | 32110 | 610 | MT. TUBO PVC-P PRESION 160mm 4,0 ATM 6 | SIN REFERENCIA | PLASTIFER, S.A.U.
No | No | 032000 | 32115 | 610 | MT. TUBO PVC-P PRESION 160mm 6.2 ATM 10 | TPN16010 | PLASTIFER, S.A.U.
No | No | 032000 | 32117 | 610 | MT. TUBO PVC-P PRESION 160mm 9.5 ATM 16 | TPN16016 | PLASTIFER, S.A.U.
No | No | 032000 | 32125 | 610 | MT. TUBO PVC-P PRESION 200mm 5.9 ATM 6 | SIN REFERENCIA | PLASTIFER, S.A.U.
No | No | 032000 | 32130 | 610 | MT. TUBO PVC-P PRESION 200mm 9.6 ATM 10 | TPN20010 | PLASTIFER, S.A.U.
No | No | 032000 | 32132 | 610 | MT. TUBO PVC-P PRESION 200m 14.8 ATM 16 | SIN REFERENCIA | PLASTIFER, S.A.U.
No | No | 032000 | 32136 | 46 | MT. TUBO PVC-P PRESION 140mm ATM 10 | 032.210 | FAMARA SUMINISTROS DE FONTANERIA, S.L.
Si | Si | 032000 | 32138 | 610 | MT. TUBO PVC-P PRESION 140mm 4.1 ATM 6 | SIN REFERENCIA | PLASTIFER, S.A.U.
Si | Si | 032000 | 32140 | 610 | MT. TUBO PVC-P PRESION 250mm 7.3 ATM 6 | SIN REFERENCIA | PLASTIFER, S.A.U.
No | No | 032000 | 32145 | 610 | MT. TUBO PVC-P PRESION 250m 11.9 ATM 10 | SIN REFERENCIA | PLASTIFER, S.A.U.
Si | Si | 032000 | 32150 | 610 | MT. TUBO PVC-P PRESION 250m 14,8 ATM 16 | SIN REFERENCIA | PLASTIFER, S.A.U.
Si | Si | 032000 | 32195 | 610 | MT. TUBO PVC-P PRESION 315mm 9.2 ATM 6 | SIN REFERENCIA | PLASTIFER, S.A.U.
Si | Si | 032000 | 32200 | 21 | MT. TUBO PVC-P PRESION 315m 15.0 ATM 10 | 1117466 | URACANARIAS MAT. CONST. S.A.U.
No | No | 032499 | 355640 | 9 | MT. ESPIROCRISTAL 4 - 6 | 26800406050 | ESPIROFLEX S.A.
No | No | 032499 | 355645 | 9 | MT. ESPIROCRISTAL 6 X 8 | 26800608050 | ESPIROFLEX S.A.
No | No | 032499 | 355646 | 9 | MT. ESPIROCRISTAL 6 X 10 | 26800610050 | ESPIROFLEX S.A.
No | No | 032499 | 355650 | 9 | MT. ESPIROCRISTAL 8 X 10 | 26800810050 | ESPIROFLEX S.A.
No | No | 032499 | 355652 | 9 | MT. ESPIROCRISTAL 8 X 12 | 26800812050 | ESPIROFLEX S.A.
No | No | 032499 | 355655 | 9 | MT. ESPIROCRISTAL 10 X 12 | 26011012050 | ESPIROFLEX S.A.
No | No | 032499 | 355665 | 9 | MT. ESPIROCRISTAL 12 X 15 | 26011215050 | ESPIROFLEX S.A.
No | No | 032499 | 355666 | 9 | MT. ESPIROCRISTAL 14 X 18 | 26011418050 | ESPIROFLEX S.A.
No | No | 032499 | 355670 | 9 | MT. ESPIROCRISTAL 18 X 23 | 26801823050 | ESPIROFLEX S.A.
No | No | 032499 | 355671 | 9 | MT. ESPIROCRISTAL 25 X 31 | 26802531050 | ESPIROFLEX S.A.
No | No | 032499 | 356140 | 9 | MT. MANGUERA TRANSLIQ. AMARILLA 25mm | MANGUER REFO | ESPIROFLEX S.A.
Si | No | 032499 | 356145 | 9 | MT. MANGUERA TRANSLIQ. AMARILLA 32mm | MANGUER REF. | ESPIROFLEX S.A.
Si | No | 032499 | 356150 | 9 | MT. MANGUERA TRANSLIQ. AMARILLA 35mm | MANGUER REFO | ESPIROFLEX S.A.
Si | No | 032499 | 356155 | 9 | MT. MANGUERA TRANSLIQ. AMARILLA 40mm | MANGUER REFO | ESPIROFLEX S.A.
Si | No | 032499 | 356160 | 9 | MT. MANGUERA TRANSLIQ. AMARILLA 45mm | 30170045 | ESPIROFLEX S.A.
No | No | 032499 | 356165 | 9 | MT. MANGUERA TRANSLIQ. AMARILLA 51mm | 30170051050 | ESPIROFLEX S.A.
No | No | 032499 | 356170 | 9 | MT. MANGUERA TRANSLIQ. AMARILLA 60mm | 30170060 | ESPIROFLEX S.A.
No | No | 032499 | 356172 | 9 | MT. MANGUERA TRANSLIQ. AMARILLA 65mm | 30170065050 | ESPIROFLEX S.A.
No | No | 032499 | 356175 | 9 | MT. MANGUERA TRANSLIQ. AMARILLA 70 MM | 30170075050 | ESPIROFLEX S.A.
No | No | 032499 | 356180 | 9 | MT. MANGUERA TRANSLIQ. AMARILLA 76mm | 30170075050 | ESPIROFLEX S.A.
No | No | 032499 | 356185 | 9 | MT. MANGUERA TRANSLIQ. AMARILLA 90mm (ROLLO 30MT) | 30170090030 | ESPIROFLEX S.A.
Si | No | 032499 | 356190 | 9 | MT. MANGUERA TRANSLIQ. AMARILLA 102mm | 3017010030 | ESPIROFLEX S.A.
Si | No | 032499 | 356225 | 9 | MT. MANGUERA TRANSFORT 80 mm | SIN REFERENCIA | ESPIROFLEX S.A.
No | No | 032499 | 356305 | 9 | MT. MANGUERA TRANSFLOT PISCINA 38mm | 04003038050 | ESPIROFLEX S.A.
No | No | 032499 | 356310 | 9 | MT. MANGUERA TRANSFLOT PISCINA 50 MM (ROLLO 30 MT) | 04003050030 | ESPIROFLEX S.A.
No | No | 032500 | 32500 | 9 | MT. TUBO PVC-P FLEXIBLE 16mm (ROLLO 50MT) | 21501216050 | ESPIROFLEX S.A.
No | No | 032500 | 32502 | 9 | MT. TUBO PVC-P FLEXIBLE 20mm (ROLLO 50MT) | 21501620050 | ESPIROFLEX S.A.
No | No | 032500 | 32505 | 9 | MT. TUBO PVC-P FLEXIBLE 25mm (ROLLO 50MT) | 21502025050 | ESPIROFLEX S.A.
No | No | 032500 | 32510 | 9 | MT. TUBO PVC-P FLEXIBLE 32mm (ROLLO 50MT) | 21502632050 | ESPIROFLEX S.A.
No | No | 032500 | 32515 | 9 | MT. TUBO PVC-P FLEXIBLE 40mm (ROLLO 50MT) | 21503440050 | ESPIROFLEX S.A.
No | No | 032500 | 32520 | 9 | MT. TUBO PVC-P FLEXIBLE 50mm (ROLLO 50MT) | 21504350050 | ESPIROFLEX S.A.
No | No | 032500 | 32525 | 9 | MT. TUBO PVC-P FLEXIBLE 63mm (ROLLO 50MT) | 21505563050 | ESPIROFLEX S.A.
No | No | 032500 | 32530 | 9 | MT. TUBO PVC-P FLEXIBLE 75mm | 21506575050 | ESPIROFLEX S.A.
No | No | 032500 | 32535 | 9 | MT. TUBO PVC-P FLEXIBLE 90mm | 21508090025 | ESPIROFLEX S.A.
No | No | 032500 | 32540 | 9 | MT. TUBO PVC-P FLEXIBLE 110mm | 21595110 | ESPIROFLEX S.A.
Si | No | 032500 | 32545 | 9 | MT. TUBO PVC-P FLEXIBLE 125mm | 21110125 | ESPIROFLEX S.A.
No | No | 032500 | 32560 | 9 | MT. TUBO PVC-PLUS FLEXIBLE 50 mm | 21754250 | ESPIROFLEX S.A.
No | No | 032500 | 32565 | 9 | MT. TUBO PVC-PLUS FLEXIBLE 63 mm | SIN REFERENCIA | ESPIROFLEX S.A.
No | No | 032500 | 355725 | 9 | MT. YELLOW G. NOTORSION 15X21 | 23121521050 | ESPIROFLEX S.A.
No | No | 032500 | 355730 | 9 | MT. YELLOW G. NOTORSION 19X25 | 23121925050 | ESPIROFLEX S.A.
No | No | 032500 | 355735 | 9 | MT. YELLOW G. NOTORSION 25X32 | 23122532050 | ESPIROFLEX S.A.
No | No | 032500 | 355739 | 9 | MT. SKYHOSE NOTORSION 15X21 (ROLLO 50MT) | 44301521050 | ESPIROFLEX S.A.
No | No | 032500 | 355740 | 9 | MT. SKYHOSE NOTORSION 19X25 | 44301925050 | ESPIROFLEX S.A.
No | No | 032500 | 355745 | 9 | MT. SKYHOSE NOTORSION 25X32 | 44302532050 | ESPIROFLEX S.A.
No | No | 032500 | 355746 | 9 | MT.MANGUERA MALLATRANS 25X33 (ROLLO 50 MT) | 24012533050 | ESPIROFLEX S.A.
No | No | 038000 | 38010 | 234 | CODO PVC-P 45º DE 20mm | 01746 | FLUIDRA COMERCIAL ESPAÑA, S.A.U.
No | No | 038000 | 38015 | 234 | CODO PVC-P 45º DE 25mm | 01747 | FLUIDRA COMERCIAL ESPAÑA, S.A.U.
No | No | 038000 | 38020 | 234 | CODO PVC-P 45º DE 32mm | 01748 | FLUIDRA COMERCIAL ESPAÑA, S.A.U.
No | No | 038000 | 38025 | 234 | CODO PVC-P 45º DE 40mm | 01749 | FLUIDRA COMERCIAL ESPAÑA, S.A.U.
No | No | 038000 | 38030 | 234 | CODO PVC-P 45º DE 50mm | 01750PC | FLUIDRA COMERCIAL ESPAÑA, S.A.U.
No | No | 038000 | 38035 | 234 | CODO PVC-P 45º DE 63mm | 01751PC | FLUIDRA COMERCIAL ESPAÑA, S.A.U.
No | No | 038000 | 38040 | 234 | CODO PVC-P 45º DE 75mm | 01752PC | FLUIDRA COMERCIAL ESPAÑA, S.A.U.
No | No | 038000 | 38045 | 234 | CODO PVC-P 45º DE 90mm | 01753PC | FLUIDRA COMERCIAL ESPAÑA, S.A.U.
No | No | 038000 | 38050 | 234 | CODO PVC-P 45º DE 110mm | 01754PC | FLUIDRA COMERCIAL ESPAÑA, S.A.U.
No | No | 038000 | 38055 | 234 | CODO PVC-P 45º DE 125mm | 01755PC | FLUIDRA COMERCIAL ESPAÑA, S.A.U.
No | No | 038000 | 38056 | 234 | CODO PVC-P 45º DE 140mm | 01756PC | FLUIDRA COMERCIAL ESPAÑA, S.A.U.
No | No | 038000 | 38060 | 234 | CODO PVC-P 45º DE 160mm | 01757PC | FLUIDRA COMERCIAL ESPAÑA, S.A.U.
No | No | 038000 | 38065 | 234 | CODO PVC-P 45º DE 200mm | 01758PC | FLUIDRA COMERCIAL ESPAÑA, S.A.U.
Si | No | 038000 | 38070 | 234 | CODO PVC-P 45º DE 225mm | 01759 | FLUIDRA COMERCIAL ESPAÑA, S.A.U.
No | No | 038000 | 38075 | 234 | CODO PVC-P 45º DE 250mm | 01760 | FLUIDRA COMERCIAL ESPAÑA, S.A.U.
No | Si | 038000 | 38080 | 234 | CODO PVC-P 45º DE 315mm | 01761 | FLUIDRA COMERCIAL ESPAÑA, S.A.U.
Si | Si | 038000 | 40005 | 234 | CODO PVC-P 90º DE 16mm | 11655 | FLUIDRA COMERCIAL ESPAÑA, S.A.U.
No | No | 038000 | 40010 | 234 | CODO PVC-P 90º DE 20mm | 01712 | FLUIDRA COMERCIAL ESPAÑA, S.A.U.
No | No | 038000 | 40015 | 234 | CODO PVC-P 90º DE 25mm | 01713 | FLUIDRA COMERCIAL ESPAÑA, S.A.U.
No | No | 038000 | 40020 | 234 | CODO PVC-P 90º DE 32mm | 01714 | FLUIDRA COMERCIAL ESPAÑA, S.A.U.
No | No | 038000 | 40025 | 234 | CODO PVC-P 90º DE 40mm | 01715 | FLUIDRA COMERCIAL ESPAÑA, S.A.U.
No | No | 038000 | 40030 | 234 | CODO PVC-P 90º DE 50mm | 01716PC | FLUIDRA COMERCIAL ESPAÑA, S.A.U.
No | No | 038000 | 40035 | 234 | CODO PVC-P 90º DE 63mm | 01717PC | FLUIDRA COMERCIAL ESPAÑA, S.A.U.
No | No | 038000 | 40040 | 234 | CODO PVC-P 90º DE 75mm | 01718PC | FLUIDRA COMERCIAL ESPAÑA, S.A.U.
No | No | 038000 | 40045 | 234 | CODO PVC-P 90º DE 90mm | 01719PC | FLUIDRA COMERCIAL ESPAÑA, S.A.U.
No | No | 038000 | 40050 | 234 | CODO PVC-P 90º DE 110mm | 01720PC | FLUIDRA COMERCIAL ESPAÑA, S.A.U.
No | No | 038000 | 40055 | 234 | CODO PVC-P 90º DE 125mm | 01721PC | FLUIDRA COMERCIAL ESPAÑA, S.A.U.
No | No | 038000 | 40056 | 234 | CODO PVC-P 90º DE 140mm | 01722PC | FLUIDRA COMERCIAL ESPAÑA, S.A.U.
No | No | 038000 | 40060 | 234 | CODO PVC-P 90º DE 160mm | 01723PC | FLUIDRA COMERCIAL ESPAÑA, S.A.U.
No | No | 038000 | 40065 | 234 | CODO PVC-P 90º DE 200mm | 01724PC | FLUIDRA COMERCIAL ESPAÑA, S.A.U.
No | No | 038000 | 40075 | 234 | CODO PVC-P 90º DE 250mm | 01726 | FLUIDRA COMERCIAL ESPAÑA, S.A.U.
Si | Si | 038000 | 40080 | 234 | CODO PVC-P 90º DE 315mm | 01727 | FLUIDRA COMERCIAL ESPAÑA, S.A.U.
Si | Si | 038000 | 42005 | 234 | MANGUITO PVC-P H-H DE 16mm | 16309 | FLUIDRA COMERCIAL ESPAÑA, S.A.U.
No | No | 038000 | 42010 | 234 | MANGUITO PVC-P H-H DE 20mm | 01872 | FLUIDRA COMERCIAL ESPAÑA, S.A.U.
No | No | 038000 | 42015 | 234 | MANGUITO PVC-P H-H DE 25mm | 01873 | FLUIDRA COMERCIAL ESPAÑA, S.A.U.
No | No | 038000 | 42020 | 234 | MANGUITO PVC-P H-H DE 32mm | 01874 | FLUIDRA COMERCIAL ESPAÑA, S.A.U.
No | No | 038000 | 42025 | 234 | MANGUITO PVC-P H-H DE 40mm | 01875 | FLUIDRA COMERCIAL ESPAÑA, S.A.U.
No | No | 038000 | 42030 | 234 | MANGUITO PVC-P H-H DE 50mm | 01876PC | FLUIDRA COMERCIAL ESPAÑA, S.A.U.
No | No | 038000 | 42035 | 234 | MANGUITO PVC-P H-H DE 63mm | 01877PC | FLUIDRA COMERCIAL ESPAÑA, S.A.U.
No | No | 038000 | 42040 | 234 | MANGUITO PVC-P H-H DE 75mm | 01878 | FLUIDRA COMERCIAL ESPAÑA, S.A.U.
No | No | 038000 | 42045 | 234 | MANGUITO PVC-P H-H DE 90mm | 01879 | FLUIDRA COMERCIAL ESPAÑA, S.A.U.
No | No | 038000 | 42050 | 234 | MANGUITO PVC-P H-H DE 110mm | 01880 | FLUIDRA COMERCIAL ESPAÑA, S.A.U.
No | No | 038000 | 42055 | 234 | MANGUITO PVC-P H-H DE 125mm | 01881 | FLUIDRA COMERCIAL ESPAÑA, S.A.U.
No | No | 038000 | 42056 | 234 | MANGUITO PVC-P H-H DE 140mm | 01882 | FLUIDRA COMERCIAL ESPAÑA, S.A.U.
No | No | 038000 | 42060 | 234 | MANGUITO PVC-P H-H DE 160mm | 01883 | FLUIDRA COMERCIAL ESPAÑA, S.A.U.
No | No | 038000 | 42065 | 234 | MANGUITO PVC-P H-H DE 200mm | 01884 | FLUIDRA COMERCIAL ESPAÑA, S.A.U.
No | No | 038000 | 42075 | 234 | MANGUITO PVC-P H-H DE 250mm | 01886 | FLUIDRA COMERCIAL ESPAÑA, S.A.U.
No | No | 038000 | 42080 | 46 | MANGUITO PVC-P H-H DE 315mm | SIN REFERENCIA | FAMARA SUMINISTROS DE FONTANERIA, S.L.
No | No | 038000 | 50005 | 234 | TAPON HEMBRA PVC-P DE 16mm | 01942 | FLUIDRA COMERCIAL ESPAÑA, S.A.U.
No | No | 038000 | 50010 | 234 | TAPON HEMBRA PVC-P DE 20mm | 01943 | FLUIDRA COMERCIAL ESPAÑA, S.A.U.
No | No | 038000 | 50015 | 234 | TAPON HEMBRA PVC-P DE 25mm | 01944 | FLUIDRA COMERCIAL ESPAÑA, S.A.U.
No | No | 038000 | 50020 | 234 | TAPON HEMBRA PVC-P DE 32mm | 01945 | FLUIDRA COMERCIAL ESPAÑA, S.A.U.
No | No | 038000 | 50025 | 234 | TAPON HEMBRA PVC-P DE 40mm | 01946 | FLUIDRA COMERCIAL ESPAÑA, S.A.U.
No | No | 038000 | 50030 | 234 | TAPON HEMBRA PVC-P DE 50mm | 01947 | FLUIDRA COMERCIAL ESPAÑA, S.A.U.
No | No | 038000 | 50035 | 234 | TAPON HEMBRA PVC-P DE 63mm | 01948 | FLUIDRA COMERCIAL ESPAÑA, S.A.U.
No | No | 038000 | 50040 | 234 | TAPON HEMBRA PVC-P DE 75mm | 01949 | FLUIDRA COMERCIAL ESPAÑA, S.A.U.
No | No | 038000 | 50045 | 234 | TAPON HEMBRA PVC-P DE 90mm | 01950 | FLUIDRA COMERCIAL ESPAÑA, S.A.U.
No | No | 038000 | 50050 | 234 | TAPON HEMBRA PVC-P DE 110mm | 01951 | FLUIDRA COMERCIAL ESPAÑA, S.A.U.
No | No | 038000 | 50055 | 234 | TAPON HEMBRA PVC-P DE 125mm | 01952 | FLUIDRA COMERCIAL ESPAÑA, S.A.U.
No | No | 038000 | 50060 | 234 | TAPON HEMBRA PVC-P DE 140mm | 01953 | FLUIDRA COMERCIAL ESPAÑA, S.A.U.
No | No | 038000 | 50065 | 234 | TAPON HEMBRA PVC-P DE 160mm | 01954 | FLUIDRA COMERCIAL ESPAÑA, S.A.U.
No | No | 038000 | 50067 | 234 | TAPON HEMBRA PVC-P DE 200mm | 01955 | FLUIDRA COMERCIAL ESPAÑA, S.A.U.
No | No | 038000 | 50070 | 234 | TAPON HEMBRA PVC-P DE 250mm | 15776 | FLUIDRA COMERCIAL ESPAÑA, S.A.U.
No | No | 038000 | 52010 | 234 | TE PVC-P 90º DE 20mm | 01780 | FLUIDRA COMERCIAL ESPAÑA, S.A.U.
No | No | 038000 | 52015 | 234 | TE PVC-P 90º DE 25mm | 01781 | FLUIDRA COMERCIAL ESPAÑA, S.A.U.
No | No | 038000 | 52020 | 234 | TE PVC-P 90º DE 32mm | 01782 | FLUIDRA COMERCIAL ESPAÑA, S.A.U.
No | No | 038000 | 52025 | 234 | TE PVC-P 90º DE 40mm | 01783 | FLUIDRA COMERCIAL ESPAÑA, S.A.U.
No | No | 038000 | 52030 | 234 | TE PVC-P 90º DE 50mm | 01784PC | FLUIDRA COMERCIAL ESPAÑA, S.A.U.
No | No | 038000 | 52035 | 234 | TE PVC-P 90º DE 63mm | 01785PC | FLUIDRA COMERCIAL ESPAÑA, S.A.U.
No | No | 038000 | 52040 | 234 | TE PVC-P 90º DE 75mm | 01786PC | FLUIDRA COMERCIAL ESPAÑA, S.A.U.
No | No | 038000 | 52045 | 234 | TE PVC-P 90º DE 90mm | 01787PC | FLUIDRA COMERCIAL ESPAÑA, S.A.U.
No | No | 038000 | 52050 | 234 | TE PVC-P 90º DE 110mm | 01788PC | FLUIDRA COMERCIAL ESPAÑA, S.A.U.
No | No | 038000 | 52055 | 234 | TE PVC-P 90º DE 125mm | 01789PC | FLUIDRA COMERCIAL ESPAÑA, S.A.U.
No | No | 038000 | 52056 | 234 | TE PVC-P 90º DE 140mm | 01790PC | FLUIDRA COMERCIAL ESPAÑA, S.A.U.
No | No | 038000 | 52060 | 234 | TE PVC-P 90º DE 160mm | 01791PC | FLUIDRA COMERCIAL ESPAÑA, S.A.U.
No | No | 038000 | 52065 | 234 | TE PVC-P 90º DE 200mm | 01792 | FLUIDRA COMERCIAL ESPAÑA, S.A.U.
No | No | 038000 | 52075 | 234 | TE PVC-P 90º DE 250mm | 01794 | FLUIDRA COMERCIAL ESPAÑA, S.A.U.
No | No | 038000 | 52080 | 234 | TE PVC-P 90º DE 315mm | 01795 | FLUIDRA COMERCIAL ESPAÑA, S.A.U.
No | No | 038000 | 52125 | 234 | TE PVC-P 45º 50mm | 20155 | FLUIDRA COMERCIAL ESPAÑA, S.A.U.
No | No | 038000 | 52130 | 234 | TE PVC-P 45º 63mm | 20156 | FLUIDRA COMERCIAL ESPAÑA, S.A.U.
No | No | 038000 | 52135 | 234 | TE PVC-P 45º 75mm | 32804 | FLUIDRA COMERCIAL ESPAÑA, S.A.U.
No | No | 038000 | 52140 | 234 | TE PVC-P 45º 90mm | 32805 | FLUIDRA COMERCIAL ESPAÑA, S.A.U.
No | No | 038000 | 52145 | 234 | TE PVC-P 45º 110mm | 32806 | FLUIDRA COMERCIAL ESPAÑA, S.A.U.
No | No | 038000 | 54005 | 234 | TES REDUCIDAS PVC-P DE 25-20 | 01814 | FLUIDRA COMERCIAL ESPAÑA, S.A.U.
No | No | 038000 | 54010 | 234 | TES REDUCIDAS PVC-P DE 32-20 | 01816 | FLUIDRA COMERCIAL ESPAÑA, S.A.U.
No | No | 038000 | 54015 | 234 | TES REDUCIDAS PVC-P DE 32-25 | 01815 | FLUIDRA COMERCIAL ESPAÑA, S.A.U.
Si | Si | 038000 | 54020 | 234 | TES REDUCIDAS PVC-P DE 40-20 | 01819 | FLUIDRA COMERCIAL ESPAÑA, S.A.U.
No | No | 038000 | 54025 | 234 | TES REDUCIDAS PVC-P DE 40-25 | 01818 | FLUIDRA COMERCIAL ESPAÑA, S.A.U.
No | No | 038000 | 54030 | 234 | TES REDUCIDAS PVC-P DE 40-32 | 01817 | FLUIDRA COMERCIAL ESPAÑA, S.A.U.
No | No | 038000 | 54035 | 234 | TES REDUCIDAS PVC-P DE 50-20 | 01823 | FLUIDRA COMERCIAL ESPAÑA, S.A.U.
No | No | 038000 | 54040 | 234 | TES REDUCIDAS PVC-P DE 50-25 | 01822 | FLUIDRA COMERCIAL ESPAÑA, S.A.U.
No | No | 038000 | 54045 | 234 | TES REDUCIDAS PVC-P DE 50-32 | 01821 | FLUIDRA COMERCIAL ESPAÑA, S.A.U.
No | No | 038000 | 54050 | 396 | TES REDUCIDAS PVC-P DE 50-40 | T-504 | URALITA SISTEMA DE TUBERIAS
No | No | 038000 | 54055 | 234 | TES REDUCIDAS PVC-P DE 63-20 | 01828 | FLUIDRA COMERCIAL ESPAÑA, S.A.U.
No | No | 038000 | 54060 | 234 | TES REDUCIDAS PVC-P DE 63-25 | 01827 | FLUIDRA COMERCIAL ESPAÑA, S.A.U.
No | No | 038000 | 54065 | 234 | TES REDUCIDAS PVC-P DE 63-32 | 01826 | FLUIDRA COMERCIAL ESPAÑA, S.A.U.
No | No | 038000 | 54070 | 234 | TES REDUCIDAS PVC-P DE 63-40 | 01825 | FLUIDRA COMERCIAL ESPAÑA, S.A.U.
No | No | 038000 | 54075 | 234 | TES REDUCIDAS PVC-P DE 63-50 | 01824 | FLUIDRA COMERCIAL ESPAÑA, S.A.U.
Si | Si | 038000 | 54079 | 234 | TES REDUCIDAS PVC-P DE 75-32 | 01832 | FLUIDRA COMERCIAL ESPAÑA, S.A.U.
No | No | 038000 | 54081 | 234 | TES REDUCIDAS PVC-P DE 75-40 | 01831 | FLUIDRA COMERCIAL ESPAÑA, S.A.U.
No | No | 038000 | 54085 | 234 | TES REDUCIDAS PVC-P DE 75-50 | 01830 | FLUIDRA COMERCIAL ESPAÑA, S.A.U.
No | No | 038000 | 54090 | 234 | TES REDUCIDAS PVC-P DE 75-63 | 01829 | FLUIDRA COMERCIAL ESPAÑA, S.A.U.
No | No | 038000 | 54093 | 234 | TES REDUCIDAS PVC-P DE 90-40 | 01836 | FLUIDRA COMERCIAL ESPAÑA, S.A.U.
No | No | 038000 | 54095 | 234 | TES REDUCIDAS PVC-P DE 90-50 | 01835 | FLUIDRA COMERCIAL ESPAÑA, S.A.U.
No | No | 038000 | 54100 | 234 | TES REDUCIDAS PVC-P DE 90-63 | 01834 | FLUIDRA COMERCIAL ESPAÑA, S.A.U.
No | No | 038000 | 54105 | 234 | TES REDUCIDAS PVC-P DE 90-75 | 01833 | FLUIDRA COMERCIAL ESPAÑA, S.A.U.
Si | Si | 038000 | 54120 | 234 | TES REDUCIDAS PVC-P DE 110-50 | 01840 | FLUIDRA COMERCIAL ESPAÑA, S.A.U.
No | No | 038000 | 54125 | 234 | TES REDUCIDAS PVC-P DE 110-63 | 01839 | FLUIDRA COMERCIAL ESPAÑA, S.A.U.
No | No | 038000 | 54130 | 234 | TES REDUCIDAS PVC-P DE 110-75 | 01838 | FLUIDRA COMERCIAL ESPAÑA, S.A.U.
No | No | 038000 | 54140 | 234 | TES REDUCIDAS PVC-P DE 110-90 | 01837 | FLUIDRA COMERCIAL ESPAÑA, S.A.U.
Si | Si | 038000 | 54145 | 234 | TES REDUCIDAS PVC-P DE 125-50 | T-1255-DESCATALOGADA | FLUIDRA COMERCIAL ESPAÑA, S.A.U.
No | No | 038000 | 54150 | 234 | TES REDUCIDAS PVC-P DE 125-63 | 01844 | FLUIDRA COMERCIAL ESPAÑA, S.A.U.
No | No | 038000 | 54155 | 234 | TES REDUCIDAS PVC-P DE 125-75 | 01843 | FLUIDRA COMERCIAL ESPAÑA, S.A.U.
Si | Si | 038000 | 54160 | 234 | TES REDUCIDAS PVC-P DE 125-90 | 01842 | FLUIDRA COMERCIAL ESPAÑA, S.A.U.
Si | Si | 038000 | 54165 | 234 | TES REDUCIDAS PVC-P DE 125-110 | 01841 | FLUIDRA COMERCIAL ESPAÑA, S.A.U.
Si | Si | 038000 | 54175 | 46 | TES REDUCIDAS PVC-P DE 160-110 | 07690 | FAMARA SUMINISTROS DE FONTANERIA, S.L.
Si | Si | 038000 | 54180 | 46 | TES REDUCIDAS PVC-P DE 160-125 | 07689 | FAMARA SUMINISTROS DE FONTANERIA, S.L.
No | No | 038000 | 54185 | 46 | TES REDUCIDAS PVC-P DE 200-90 | 054.182 | FAMARA SUMINISTROS DE FONTANERIA, S.L.
Si | Si | 038000 | 54186 | 46 | TES REDUCIDAS PVC-P DE 200-110 | 054.184 | FAMARA SUMINISTROS DE FONTANERIA, S.L.
No | No | 038000 | 54190 | 46 | TES REDUCIDAS PVC-P DE 250-110 | 054.188 | FAMARA SUMINISTROS DE FONTANERIA, S.L.
Si | Si | 038000 | 54191 | 46 | TES REDUCIDAS PVC-P DE 250-200 | 054.192 | FAMARA SUMINISTROS DE FONTANERIA, S.L.
No | No | 038000 | 56005 | 234 | REDUCC. EXT. PVC-P M-H 32 - 25 x 20 | 01975 | FLUIDRA COMERCIAL ESPAÑA, S.A.U.
No | No | 038000 | 56010 | 234 | REDUCC. EXT. PVC-P M-H 40 - 32 x 20 | 01978 | FLUIDRA COMERCIAL ESPAÑA, S.A.U.
No | No | 038000 | 56015 | 234 | REDUCC. EXT. PVC-P M-H 40 - 32 x 25 | 01977 | FLUIDRA COMERCIAL ESPAÑA, S.A.U.
No | No | 038000 | 56020 | 234 | REDUCC. EXT. PVC-P M-H 50 - 40 x 20 | 01982 | FLUIDRA COMERCIAL ESPAÑA, S.A.U.
No | No | 038000 | 56025 | 234 | REDUCC. EXT. PVC-P M-H 50 - 40 x 25 | 01981 | FLUIDRA COMERCIAL ESPAÑA, S.A.U.
No | No | 038000 | 56030 | 234 | REDUCC. EXT. PVC-P M-H 50 - 40 x 32 | 01980 | FLUIDRA COMERCIAL ESPAÑA, S.A.U.
No | No | 038000 | 56040 | 234 | REDUCC. EXT. PVC-P M-H 63 - 50 x 25 | 01986 | FLUIDRA COMERCIAL ESPAÑA, S.A.U.
No | No | 038000 | 56045 | 234 | REDUCC. EXT. PVC-P M-H 63 - 50 x 20 | 01987 | FLUIDRA COMERCIAL ESPAÑA, S.A.U.
No | No | 038000 | 56048 | 234 | REDUCC. EXT. PVC-P M-H 63 - 50 x 32 | 01985 | FLUIDRA COMERCIAL ESPAÑA, S.A.U.
No | No | 038000 | 56050 | 234 | REDUCC. EXT. PVC-P M-H 63 - 50 x 40 | 01984 | FLUIDRA COMERCIAL ESPAÑA, S.A.U.
No | No | 038000 | 56055 | 234 | REDUCC. EXT. PVC-P M-H 75 - 63 x 32 | 01991 | FLUIDRA COMERCIAL ESPAÑA, S.A.U.
No | No | 038000 | 56060 | 234 | REDUCC. EXT. PVC-P M-H 75 - 63 x 40 | 01990 | FLUIDRA COMERCIAL ESPAÑA, S.A.U.
No | No | 038000 | 56065 | 234 | REDUCC. EXT. PVC-P M-H 75 - 63 x 50 | 01989 | FLUIDRA COMERCIAL ESPAÑA, S.A.U.
No | No | 038000 | 56070 | 234 | REDUCC. EXT. PVC-P M-H 90 - 75 x 40 | 01995 | FLUIDRA COMERCIAL ESPAÑA, S.A.U.
No | No | 038000 | 56075 | 234 | REDUCC. EXT. PVC-P M-H 90 - 75 x 50 | 01994 | FLUIDRA COMERCIAL ESPAÑA, S.A.U.
No | No | 038000 | 56080 | 234 | REDUCC. EXT. PVC-P M-H 90 - 75 x 63 | 01993 | FLUIDRA COMERCIAL ESPAÑA, S.A.U.
No | No | 038000 | 56085 | 234 | REDUCC. EXT. PVC-P M-H 110 - 90 x 50 | 01999 | FLUIDRA COMERCIAL ESPAÑA, S.A.U.
Si | Si | 038000 | 56090 | 234 | REDUCC. EXT. PVC-P M-H 110 - 90 x 63 | 01998 | FLUIDRA COMERCIAL ESPAÑA, S.A.U.
No | No | 038000 | 56095 | 234 | REDUCC. EXT. PVC-P M-H 110 - 90 x 75 | 01997 | FLUIDRA COMERCIAL ESPAÑA, S.A.U.
No | No | 038000 | 56100 | 234 | REDUCC. EXT. PVC-P M-H 110 - 90 x 90 | 01996 | FLUIDRA COMERCIAL ESPAÑA, S.A.U.
No | No | 038000 | 56105 | 234 | REDUCC. EXT. PVC-P M-H 125 - 110 x 75 | 02001 | FLUIDRA COMERCIAL ESPAÑA, S.A.U.
No | No | 038000 | 56110 | 234 | REDUCC. EXT. PVC-P M-H 125 - 110 x 90 | 02000 | FLUIDRA COMERCIAL ESPAÑA, S.A.U.
No | No | 038000 | 56112 | 46 | REDUCC. EXT. PVC-P M-H 160-90 | 056.140 | FAMARA SUMINISTROS DE FONTANERIA, S.L.
No | No | 038000 | 56115 | 234 | REDUCC. EXT. PVC-P M-H 160 - 140 x 110 | 02007 | FLUIDRA COMERCIAL ESPAÑA, S.A.U.
No | No | 038000 | 56120 | 234 | REDUCC. EXT. PVC-P M-H 160 - 140 x 125 | 02006 | FLUIDRA COMERCIAL ESPAÑA, S.A.U.
No | No | 038000 | 56125 | 234 | REDUCC. EXT. PVC-P M-H 200 - 180 x 110 | 02011 | FLUIDRA COMERCIAL ESPAÑA, S.A.U.
No | No | 038000 | 56150 | 234 | REDUCC. EXT. PVC-P M-H 225 - 200 x 160 | 02012 | FLUIDRA COMERCIAL ESPAÑA, S.A.U.
No | No | 038000 | 56152 | 234 | REDUCC. EXT. PVC-P M-H 250 - 225 x 160 | 02016 | FLUIDRA COMERCIAL ESPAÑA, S.A.U.
Si | Si | 038000 | 56155 | 234 | REDUCC. EXT. PVC-P M-H 250-160 | 02016 | FLUIDRA COMERCIAL ESPAÑA, S.A.U.
No | No | 038000 | 56156 | 234 | REDUCC. EXT. PVC-P M-H 250 - 225 x 200 | 02015 | FLUIDRA COMERCIAL ESPAÑA, S.A.U.
No | No | 038000 | 56160 | 234 | REDUCC. EXT. PVC-P M-H 315 - 280 x 200 | 02018 | FLUIDRA COMERCIAL ESPAÑA, S.A.U.
No | No | 038000 | 57015 | 234 | CRUCES PVC-P 40 MM | 20146 | FLUIDRA COMERCIAL ESPAÑA, S.A.U.
No | No | 038000 | 57020 | 234 | CRUCES PVC-P 50 MM | 02235 | FLUIDRA COMERCIAL ESPAÑA, S.A.U.
No | No | 038000 | 57025 | 234 | CRUCES PVC-P 63 MM | 02236 | FLUIDRA COMERCIAL ESPAÑA, S.A.U.
No | No | 038000 | 57030 | 234 | CRUCES PVC-P 75MM | 27958 | FLUIDRA COMERCIAL ESPAÑA, S.A.U.
No | No | 038000 | 57035 | 234 | CRUCES PVC-P 90 MM | 22581 | FLUIDRA COMERCIAL ESPAÑA, S.A.U.
Si | Si | 038000 | 58001 | 234 | REDUCCION INT. PVC-P 20-16 | 01914 | FLUIDRA COMERCIAL ESPAÑA, S.A.U.
No | No | 038000 | 58005 | 234 | REDUCCION INT. PVC-P 25-20 | 01915 | FLUIDRA COMERCIAL ESPAÑA, S.A.U.
No | No | 038000 | 58007 | 234 | REDUCCION INT. PVC-P 32-20 | 01917 | FLUIDRA COMERCIAL ESPAÑA, S.A.U.
No | No | 038000 | 58010 | 234 | REDUCCION INT. PVC-P 32-25 | 01916 | FLUIDRA COMERCIAL ESPAÑA, S.A.U.
No | No | 038000 | 58012 | 234 | REDUCCION INT. PVC-P 40-25 | 01919 | FLUIDRA COMERCIAL ESPAÑA, S.A.U.
No | No | 038000 | 58015 | 234 | REDUCCION INT. PVC-P 40-32 | 01918 | FLUIDRA COMERCIAL ESPAÑA, S.A.U.
No | No | 038000 | 58020 | 234 | REDUCCION INT. PVC-P 50-40 | 01921 | FLUIDRA COMERCIAL ESPAÑA, S.A.U.
No | No | 038000 | 58025 | 234 | REDUCCION INT. PVC-P 63-50 | 01925 | FLUIDRA COMERCIAL ESPAÑA, S.A.U.
No | No | 038000 | 58030 | 234 | REDUCCION INT. PVC-P 75-63 | 01928 | FLUIDRA COMERCIAL ESPAÑA, S.A.U.
No | No | 038000 | 58035 | 234 | REDUCCION INT. PVC-P 90-75 | 01929 | FLUIDRA COMERCIAL ESPAÑA, S.A.U.
No | No | 038000 | 58040 | 234 | REDUCCION INT. PVC-P 110-90 | 01930 | FLUIDRA COMERCIAL ESPAÑA, S.A.U.
No | No | 038000 | 58042 | 234 | REDUCCION INT. PVC-P 125-90 | 18691 | FLUIDRA COMERCIAL ESPAÑA, S.A.U.
No | No | 038000 | 58045 | 234 | REDUCCION INT. PVC-P 125-110 | 01931 | FLUIDRA COMERCIAL ESPAÑA, S.A.U.
No | No | 038000 | 58050 | 234 | REDUCCION INT. PVC-P 140-125 | 01932 | FLUIDRA COMERCIAL ESPAÑA, S.A.U.
No | No | 038000 | 58055 | 234 | REDUCCION INT. PVC-P 140-110 | 18692 | FLUIDRA COMERCIAL ESPAÑA, S.A.U.
No | No | 038000 | 58058 | 234 | REDUCCION INT. PVC-P 160-110 | 18693 | FLUIDRA COMERCIAL ESPAÑA, S.A.U.
No | No | 038000 | 58060 | 234 | REDUCCION INT. PVC-P 160-125 | 62136 | FLUIDRA COMERCIAL ESPAÑA, S.A.U.
No | No | 038000 | 58065 | 234 | REDUCCION INT. PVC-P 160-140 | 01933 | FLUIDRA COMERCIAL ESPAÑA, S.A.U.
No | No | 038000 | 58070 | 234 | REDUCCION INT. PVC-P 200-160 | 01935 | FLUIDRA COMERCIAL ESPAÑA, S.A.U.
No | No | 038000 | 58075 | 234 | REDUCCION INT. PVC-P 225-200 | 01936 | FLUIDRA COMERCIAL ESPAÑA, S.A.U.
No | No | 038000 | 58078 | 234 | REDUCCION INT. PVC-P 225-160 | 01937 | FLUIDRA COMERCIAL ESPAÑA, S.A.U.
No | No | 038000 | 58080 | 234 | REDUCCION INT. PVC-P 250-200 | 01939 | FLUIDRA COMERCIAL ESPAÑA, S.A.U.
Si | Si | 038000 | 58083 | 46 | REDUCCION INT. PVC-P 315-200 | SIN REFERENCIA | FAMARA SUMINISTROS DE FONTANERIA, S.L.
No | No | 038000 | 58085 | 234 | REDUCCION INT. PVC-P 315-250 | 01940 | FLUIDRA COMERCIAL ESPAÑA, S.A.U.
No | No | 038000 | 60010 | 234 | UNIVERSAL PVC-P 20mm | 02327 | FLUIDRA COMERCIAL ESPAÑA, S.A.U.
No | No | 038000 | 60015 | 234 | UNIVERSAL PVC-P 25mm | 02328 | FLUIDRA COMERCIAL ESPAÑA, S.A.U.
No | No | 038000 | 60020 | 234 | UNIVERSAL PVC-P 32mm | 02329 | FLUIDRA COMERCIAL ESPAÑA, S.A.U.
No | No | 038000 | 60025 | 234 | UNIVERSAL PVC-P 40mm | 02330 | FLUIDRA COMERCIAL ESPAÑA, S.A.U.
No | No | 038000 | 60030 | 234 | UNIVERSAL PVC-P 50mm | 02331 | FLUIDRA COMERCIAL ESPAÑA, S.A.U.
No | No | 038000 | 60035 | 234 | UNIVERSAL PVC-P 63mm | 02332 | FLUIDRA COMERCIAL ESPAÑA, S.A.U.
No | No | 038000 | 60040 | 234 | UNIVERSAL PVC-P 75mm | 02333 | FLUIDRA COMERCIAL ESPAÑA, S.A.U.
No | No | 038000 | 60045 | 234 | UNIVERSAL PVC-P 90mm | 02334 | FLUIDRA COMERCIAL ESPAÑA, S.A.U.
No | No | 038000 | 60050 | 234 | UNIVERSAL PVC-P 110mm | 02335 | FLUIDRA COMERCIAL ESPAÑA, S.A.U.
No | No | 038000 | 64010 | 234 | TERMINAL R/MACHO PVC-P 20- 1/2" | 02102 | FLUIDRA COMERCIAL ESPAÑA, S.A.U.
No | No | 038000 | 64015 | 234 | TERMINAL R/MACHO PVC-P 25- 3/4" | 02103 | FLUIDRA COMERCIAL ESPAÑA, S.A.U.
No | No | 038000 | 64020 | 234 | TERMINAL R/MACHO PVC-P 32- 1" | 02104 | FLUIDRA COMERCIAL ESPAÑA, S.A.U.
No | No | 038000 | 64025 | 234 | TERMINAL R/MACHO PVC-P 40-11/4" | 02105 | FLUIDRA COMERCIAL ESPAÑA, S.A.U.
No | No | 038000 | 64030 | 234 | TERMINAL R/MACHO PVC-P 50-11/2" | 02106 | FLUIDRA COMERCIAL ESPAÑA, S.A.U.
No | No | 038000 | 64035 | 234 | TERMINAL R/MACHO PVC-P 63- 2" | 02107 | FLUIDRA COMERCIAL ESPAÑA, S.A.U.
No | No | 038000 | 64040 | 234 | TERMINAL R/MACHO PVC-P 75-21/2" | 02108 | FLUIDRA COMERCIAL ESPAÑA, S.A.U.
No | No | 038000 | 64055 | 234 | TERMINAL R/MACHO PVC-P 90- 3" | 02109 | FLUIDRA COMERCIAL ESPAÑA, S.A.U.
Si | Si | 038000 | 64058 | 234 | TERMINAL R/MACHO PVC-P 110- 3" | 02098 | FLUIDRA COMERCIAL ESPAÑA, S.A.U.
No | No | 038000 | 64060 | 234 | TERMINAL R/MACHO PVC-P 110- 4" | 02110 | FLUIDRA COMERCIAL ESPAÑA, S.A.U.
No | No | 038000 | 64079 | 234 | MACHON R/MACHO PVC-P 25-20X1/2" | 02077 | FLUIDRA COMERCIAL ESPAÑA, S.A.U.
No | No | 038000 | 64080 | 234 | MACHON R/MACHO PVC-P 32-25X1" | 02079 | FLUIDRA COMERCIAL ESPAÑA, S.A.U.
No | No | 038000 | 64085 | 234 | MACHON R/MACHO PVC-P 40-32X11/4" | 02082 | FLUIDRA COMERCIAL ESPAÑA, S.A.U.
No | No | 038000 | 64090 | 234 | MACHON R/MACHO PVC-P 50-40X11/2" | 02085 | FLUIDRA COMERCIAL ESPAÑA, S.A.U.
No | No | 038000 | 64095 | 234 | MACHON R/MACHO PVC-P 63-50X2" | 02088 | FLUIDRA COMERCIAL ESPAÑA, S.A.U.
No | No | 038000 | 64096 | 234 | MACHON R/MACHO PVC-P 75-63X21/2" | 02091 | FLUIDRA COMERCIAL ESPAÑA, S.A.U.
No | No | 038000 | 64097 | 234 | MACHON R/MACHO PVC-P 110-90X4" | 02097 | FLUIDRA COMERCIAL ESPAÑA, S.A.U.
No | No | 038000 | 65005 | 234 | BRIDA PVC-P DE 50mm | 02032 | FLUIDRA COMERCIAL ESPAÑA, S.A.U.
No | No | 038000 | 65010 | 234 | BRIDA PVC-P DE 63mm | 02033 | FLUIDRA COMERCIAL ESPAÑA, S.A.U.
No | No | 038000 | 65015 | 234 | BRIDA PVC-P DE 75mm | 02034 | FLUIDRA COMERCIAL ESPAÑA, S.A.U.
No | No | 038000 | 65020 | 234 | BRIDA PVC-P DE 90mm | 02035PC | FLUIDRA COMERCIAL ESPAÑA, S.A.U.
No | No | 038000 | 65025 | 234 | BRIDA PVC-P DE 110mm | 02036PC | FLUIDRA COMERCIAL ESPAÑA, S.A.U.
No | No | 038000 | 65030 | 234 | BRIDA PVC-P DE 125mm | 02037PC | FLUIDRA COMERCIAL ESPAÑA, S.A.U.
No | No | 038000 | 65032 | 234 | BRIDA PVC-P DE 140mm | 02038PC | FLUIDRA COMERCIAL ESPAÑA, S.A.U.
No | No | 038000 | 65035 | 234 | BRIDA PVC-P DE 160mm | 02040PC | FLUIDRA COMERCIAL ESPAÑA, S.A.U.
No | No | 038000 | 65040 | 234 | BRIDA PVC-P DE 200mm | 02041PC | FLUIDRA COMERCIAL ESPAÑA, S.A.U.
No | No | 038000 | 65042 | 234 | BRIDA PVC-P DE 225mm | 02042 | FLUIDRA COMERCIAL ESPAÑA, S.A.U.
No | No | 038000 | 65045 | 234 | BRIDA PVC-P DE 250mm | 02043 | FLUIDRA COMERCIAL ESPAÑA, S.A.U.
Si | No | 038000 | 65050 | 234 | BRIDA PVC-P DE 315mm | 02044 | FLUIDRA COMERCIAL ESPAÑA, S.A.U.
No | No | 038000 | 65100 | 234 | PORTABRIDA PVC-P 50mm | 02020 | FLUIDRA COMERCIAL ESPAÑA, S.A.U.
No | No | 038000 | 65105 | 234 | PORTABRIDA PVC-P 63mm | 02021 | FLUIDRA COMERCIAL ESPAÑA, S.A.U.
No | No | 038000 | 65110 | 234 | PORTABRIDA PVC-P 75mm | 02022 | FLUIDRA COMERCIAL ESPAÑA, S.A.U.
No | No | 038000 | 65115 | 234 | PORTABRIDA PVC-P 90mm | 02023PC | FLUIDRA COMERCIAL ESPAÑA, S.A.U.
No | No | 038000 | 65120 | 234 | PORTABRIDA PVC-P 110mm | 02024PC | FLUIDRA COMERCIAL ESPAÑA, S.A.U.
No | No | 038000 | 65125 | 234 | PORTABRIDA PVC-P 125mm | 02025PC | FLUIDRA COMERCIAL ESPAÑA, S.A.U.
No | No | 038000 | 65127 | 234 | PORTABRIDA PVC-P 140mm | 02026PC | FLUIDRA COMERCIAL ESPAÑA, S.A.U.
No | No | 038000 | 65130 | 234 | PORTABRIDA PVC-P 160mm | 02027PC | FLUIDRA COMERCIAL ESPAÑA, S.A.U.
No | No | 038000 | 65135 | 234 | PORTABRIDA PVC-P 200mm | 02028PC | FLUIDRA COMERCIAL ESPAÑA, S.A.U.
No | No | 038000 | 65137 | 234 | PORTABRIDA PVC-P 225mm | 02029 | FLUIDRA COMERCIAL ESPAÑA, S.A.U.
No | No | 038000 | 65140 | 234 | PORTABRIDA PVC-P 250mm | 02030 | FLUIDRA COMERCIAL ESPAÑA, S.A.U.
Si | Si | 038000 | 65145 | 234 | PORTABRIDA PVC-P 315mm | 02031 | FLUIDRA COMERCIAL ESPAÑA, S.A.U.
No | No | 038000 | 65215 | 234 | BRIDA CIEGA PVC-P 75 | 22567 | FLUIDRA COMERCIAL ESPAÑA, S.A.U.
No | No | 038000 | 65220 | 234 | BRIDA CIEGA PVC-P 90 | 22568 | FLUIDRA COMERCIAL ESPAÑA, S.A.U.
No | No | 038000 | 65225 | 234 | BRIDA CIEGA PVC-P 110 | 22569 | FLUIDRA COMERCIAL ESPAÑA, S.A.U.
No | No | 038000 | 65230 | 234 | BRIDA CIEGA PVC-P 125 | 22570 | FLUIDRA COMERCIAL ESPAÑA, S.A.U.
No | No | 038000 | 65235 | 234 | BRIDA CIEGA PVC-P D.140 | 22571 | FLUIDRA COMERCIAL ESPAÑA, S.A.U.
No | No | 038000 | 65240 | 234 | BRIDA CIEGA PVC-P D.160 | 22572 | FLUIDRA COMERCIAL ESPAÑA, S.A.U.
Si | Si | 038000 | 68200 | 234 | JUNTA PLANA TRANSP. DE 20mm | 07700 | FLUIDRA COMERCIAL ESPAÑA, S.A.U.
Si | Si | 038000 | 68205 | 234 | JUNTA PLANA TRANSP. DE 25mm | 07701 | FLUIDRA COMERCIAL ESPAÑA, S.A.U.
Si | Si | 038000 | 68210 | 234 | JUNTA PLANA TRANSP. DE 32mm | 07702 | FLUIDRA COMERCIAL ESPAÑA, S.A.U.
Si | Si | 038000 | 68215 | 234 | JUNTA PLANA TRANSP. DE 40mm | 07703 | FLUIDRA COMERCIAL ESPAÑA, S.A.U.
No | No | 038000 | 68220 | 234 | JUNTA PLANA TRANSP. DE 50mm | 02061 | FLUIDRA COMERCIAL ESPAÑA, S.A.U.
No | No | 038000 | 68225 | 234 | JUNTA PLANA TRANSP. DE 63mm | 02062 | FLUIDRA COMERCIAL ESPAÑA, S.A.U.
No | No | 038000 | 68230 | 234 | JUNTA PLANA TRANSP. DE 75mm | 02063 | FLUIDRA COMERCIAL ESPAÑA, S.A.U.
No | No | 038000 | 68235 | 234 | JUNTA PLANA TRANSP. DE 90mm | 02064 | FLUIDRA COMERCIAL ESPAÑA, S.A.U.
No | No | 038000 | 68240 | 234 | JUNTA PLANA TRANSP. DE 110mm | 02065 | FLUIDRA COMERCIAL ESPAÑA, S.A.U.
No | No | 038000 | 68245 | 234 | JUNTA PLANA TRANSP. DE 125mm | 02066 | FLUIDRA COMERCIAL ESPAÑA, S.A.U.
No | No | 038000 | 68247 | 234 | JUNTA PLANA TRANSP. DE 140mm | 02067 | FLUIDRA COMERCIAL ESPAÑA, S.A.U.
No | No | 038000 | 68250 | 234 | JUNTA PLANA TRANSP. DE 160mm | 02068 | FLUIDRA COMERCIAL ESPAÑA, S.A.U.
No | No | 038000 | 68255 | 234 | JUNTA PLANA TRANSP. DE 200mm | 02069 | FLUIDRA COMERCIAL ESPAÑA, S.A.U.
Si | Si | 038000 | 68257 | 234 | JUNTA PLANA TRANSP. DE 225mm | 02070 | FLUIDRA COMERCIAL ESPAÑA, S.A.U.
No | No | 038000 | 68260 | 234 | JUNTA PLANA TRANSP. DE 250mm | 02071 | FLUIDRA COMERCIAL ESPAÑA, S.A.U.
No | No | 038000 | 68265 | 234 | JUNTA PLANA TRANSP. DE 315mm | 02072 | FLUIDRA COMERCIAL ESPAÑA, S.A.U.
No | No | 038000 | 68300 | 234 | BRIDA PVC-P FIJA SOCKET 110 | 02228 | FLUIDRA COMERCIAL ESPAÑA, S.A.U.
No | No | 038000 | 68301 | 234 | BRIDA PVC-P FIJA SOCKET 160 | 02231 | FLUIDRA COMERCIAL ESPAÑA, S.A.U.
No | No | 038000 | 68302 | 234 | BRIDA PVC-P FIJA SOCKET 200 | 02232 | FLUIDRA COMERCIAL ESPAÑA, S.A.U.
No | No | 038000 | 80010 | 234 | CODO R/HEMBRA PVC-P 20x 1/2" | 01728 | FLUIDRA COMERCIAL ESPAÑA, S.A.U.
No | No | 038000 | 80015 | 234 | CODO R/HEMBRA PVC-P 25x 3/4" | 01729 | FLUIDRA COMERCIAL ESPAÑA, S.A.U.
No | No | 038000 | 80020 | 234 | CODO R/HEMBRA PVC-P 32x 1" | 01730 | FLUIDRA COMERCIAL ESPAÑA, S.A.U.
No | No | 038000 | 80025 | 234 | CODO R/HEMBRA PVC-P 40x11/4" | 01731 | FLUIDRA COMERCIAL ESPAÑA, S.A.U.
No | No | 038000 | 80030 | 234 | CODO R/HEMBRA PVC-P 50x11/2" | 01732 | FLUIDRA COMERCIAL ESPAÑA, S.A.U.
No | No | 038000 | 80035 | 234 | CODO R/HEMBRA PVC-P 63x 2" | 01733 | FLUIDRA COMERCIAL ESPAÑA, S.A.U.
No | No | 038000 | 80040 | 234 | CODO R/HEMBRA PVC-P 75x21/2" | 22596 | FLUIDRA COMERCIAL ESPAÑA, S.A.U.
No | No | 038000 | 80045 | 234 | CODO R/HEMBRA PVC-P 90x 3" | 22597 | FLUIDRA COMERCIAL ESPAÑA, S.A.U.
No | No | 038000 | 80050 | 234 | CODO R/HEMBRA PVC-P 110x 4" | 22598 | FLUIDRA COMERCIAL ESPAÑA, S.A.U.
No | No | 038000 | 84010 | 234 | ENLACE R/HEMBRA PVC-P 20- 1/2" | 01889 | FLUIDRA COMERCIAL ESPAÑA, S.A.U.
No | No | 038000 | 84015 | 234 | ENLACE R/HEMBRA PVC-P 25- 3/4" | 01890 | FLUIDRA COMERCIAL ESPAÑA, S.A.U.
No | No | 038000 | 84020 | 234 | ENLACE R/HEMBRA PVC-P 32- 1" | 01891 | FLUIDRA COMERCIAL ESPAÑA, S.A.U.
No | No | 038000 | 84025 | 234 | ENLACE R/HEMBRA PVC-P 40-11/4" | 01892 | FLUIDRA COMERCIAL ESPAÑA, S.A.U.
No | No | 038000 | 84030 | 234 | ENLACE R/HEMBRA PVC-P 50-11/2" | 01893 | FLUIDRA COMERCIAL ESPAÑA, S.A.U.
No | No | 038000 | 84035 | 234 | ENLACE R/HEMBRA PVC-P 63- 2" | 01894 | FLUIDRA COMERCIAL ESPAÑA, S.A.U.
No | No | 038000 | 84040 | 234 | ENLACE R/HEMBRA PVC-P 75-21/2" | 01895 | FLUIDRA COMERCIAL ESPAÑA, S.A.U.
No | No | 038000 | 84050 | 234 | ENLACE R/HEMBRA PVC-P 90- 3" | 01896 | FLUIDRA COMERCIAL ESPAÑA, S.A.U.
No | No | 038000 | 84060 | 234 | ENLACE R/HEMBRA PVC-P 110- 4" | 01897 | FLUIDRA COMERCIAL ESPAÑA, S.A.U.
No | No | 038000 | 84105 | 234 | UNIVERSAL R/MACHO PVC-P 32 X 1" | 02355 | FLUIDRA COMERCIAL ESPAÑA, S.A.U.
No | No | 038000 | 84110 | 234 | UNIVERSAL R/MACHO PVC-P 40 X 11/4" | 02356 | FLUIDRA COMERCIAL ESPAÑA, S.A.U.
No | No | 038000 | 84115 | 234 | UNIVERSAL R/MACHO PVC-P 50 X 11/2" | 02357 | FLUIDRA COMERCIAL ESPAÑA, S.A.U.
No | No | 038000 | 84120 | 234 | UNIVERSAL R/MACHO PVC-P 63 X 2" | 02358 | FLUIDRA COMERCIAL ESPAÑA, S.A.U.
No | No | 038000 | 84165 | 234 | UNIVERSAL R/HEMBRA PVC-P 32X1 | 02338 | FLUIDRA COMERCIAL ESPAÑA, S.A.U.
No | No | 038000 | 84170 | 234 | UNIVERSAL R/HEMBRA PVC-P 40X1 1/4 | 02339 | FLUIDRA COMERCIAL ESPAÑA, S.A.U.
No | No | 038000 | 84175 | 234 | UNIVERSAL R/HEMBRA PVC-P 50X1 1/2 | 02340 | FLUIDRA COMERCIAL ESPAÑA, S.A.U.
No | No | 038000 | 84180 | 234 | UNIVERSAL R/HEMBRA PVC-P 63X2 | 02341 | FLUIDRA COMERCIAL ESPAÑA, S.A.U.
No | No | 038000 | 86010 | 234 | TE PVC-P R/HEMBRA 20- 1/2" | 01796 | FLUIDRA COMERCIAL ESPAÑA, S.A.U.
No | No | 038000 | 86020 | 234 | TE PVC-P R/HEMBRA 25- 3/4" | 01797 | FLUIDRA COMERCIAL ESPAÑA, S.A.U.
No | No | 038000 | 86035 | 234 | TE PVC-P R/HEMBRA 32- 1" | 01798 | FLUIDRA COMERCIAL ESPAÑA, S.A.U.
No | No | 038000 | 86055 | 234 | TE PVC-P R/HEMBRA 40-11/4" | 01799 | FLUIDRA COMERCIAL ESPAÑA, S.A.U.
No | No | 038000 | 86075 | 234 | TE PVC-P R/HEMBRA 50-11/2" | 01800 | FLUIDRA COMERCIAL ESPAÑA, S.A.U.
No | No | 038000 | 86085 | 234 | TE PVC-P R/HEMBRA 63- 2" | 01801 | FLUIDRA COMERCIAL ESPAÑA, S.A.U.
No | No | 038000 | 86090 | 234 | TE PVC-P R/HEMBRA 75-21/2" | 22602 | FLUIDRA COMERCIAL ESPAÑA, S.A.U.
No | No | 038000 | 86095 | 234 | TE PVC-P R/HEMBRA 90- 3" | 22603 | FLUIDRA COMERCIAL ESPAÑA, S.A.U.
No | No | 038000 | 88115 | 253 | SALIDA DEPOSITO PVC-P 20 X 3/4" | 7209021 | AQUARAM VALVES& FITTINGS S.L
No | No | 038000 | 88120 | 253 | SALIDA DEPOSITO PVC-P 25X1" | 7209026 | AQUARAM VALVES& FITTINGS S.L
No | No | 038000 | 88130 | 253 | SALIDA DEPOSITO PVC-P 50 X 2" | 7209051 | AQUARAM VALVES& FITTINGS S.L
No | No | 038000 | 88135 | 253 | SALIDA DEPOSITO PVC-P 63 X 2 1/2" | 7209064 | AQUARAM VALVES& FITTINGS S.L
No | No | 038000 | 88140 | 253 | SALIDA DEPOSITO PVC-P 75 X 3" | 7209076 | AQUARAM VALVES& FITTINGS S.L
No | No | 038000 | 88151 | 253 | CODO PVC-P **CH** 90º 50-63 H/M (7101551) | 7101551 | AQUARAM VALVES& FITTINGS S.L
No | No | 038000 | 88153 | 253 | CODO PVC-P **CH** 90º 63-50 H/M (7101563) | 7101563 | AQUARAM VALVES& FITTINGS S.L
No | No | 038000 | 88155 | 253 | CODO PVC-P **CH** 45º 63-50 H/M (7102563) | 7102563 | AQUARAM VALVES& FITTINGS S.L
No | No | 038000 | 88157 | 253 | CODO PVC-P **CH** 45º 50 X 11/2" RM (7302550) | 7302550 | AQUARAM VALVES& FITTINGS S.L
No | No | 038000 | 88159 | 253 | CODO PVC-P **CH** 45º 63 X 2" RM (7302563) | 7302563 | AQUARAM VALVES& FITTINGS S.L
Si | No | 038000 | 88161 | 253 | TERMINAL PVC-P **CH** R/M C/JUNTA 50 X 1/2" (7308052) | 7308052 | AQUARAM VALVES& FITTINGS S.L
No | No | 038000 | 97005 | 253 | CODO ROSCADO PVC-P 1/2" | 7201020 | AQUARAM VALVES& FITTINGS S.L
No | No | 038000 | 97010 | 253 | CODO ROSCADO PVC-P 3/4" | 7201025 | AQUARAM VALVES& FITTINGS S.L
No | No | 038000 | 97015 | 253 | CODO ROSCADO PVC-P 1" | SIN REFERENCIA | AQUARAM VALVES& FITTINGS S.L
No | No | 038000 | 97020 | 253 | CODO ROSCADO PVC-P 11/4" | 7201040 | AQUARAM VALVES& FITTINGS S.L
No | No | 038000 | 97025 | 253 | CODO ROSCADO PVC-P 11/2" | 7201050 | AQUARAM VALVES& FITTINGS S.L
No | No | 038000 | 97030 | 253 | CODO ROSCADO PVC-P 2" | 7201063 | AQUARAM VALVES& FITTINGS S.L
Si | Si | 038000 | 97035 | 253 | CODO ROSCADO PVC-P 3" | 7201090 | AQUARAM VALVES& FITTINGS S.L
Si | Si | 038000 | 97040 | 253 | CODO ROSCADO PVC-P 4" | 7201110 | AQUARAM VALVES& FITTINGS S.L
No | No | 038000 | 101005 | 253 | TE ROSCADAS PVC-P 1/2" | 7203020 | AQUARAM VALVES& FITTINGS S.L
No | No | 038000 | 101010 | 253 | TE ROSCADAS PVC-P 3/4" | 7203025 | AQUARAM VALVES& FITTINGS S.L
No | No | 038000 | 101015 | 253 | TE ROSCADAS PVC-P 1" | 7203032 | AQUARAM VALVES& FITTINGS S.L
No | No | 038000 | 101020 | 253 | TE ROSCADAS PVC-P 11/4" | 7203040 | AQUARAM VALVES& FITTINGS S.L
No | No | 038000 | 101025 | 253 | TE ROSCADAS PVC-P 11/2" | 7203050 | AQUARAM VALVES& FITTINGS S.L
No | No | 038000 | 101030 | 253 | TE ROSCADAS PVC-P 2" | 7203063 | AQUARAM VALVES& FITTINGS S.L
Si | Si | 038000 | 101035 | 253 | TE ROSCADAS PVC-P 3" | 7203090 | AQUARAM VALVES& FITTINGS S.L
Si | Si | 038000 | 101040 | 253 | TE ROSCADAS PVC-P 4" | 7203110 | AQUARAM VALVES& FITTINGS S.L
No | No | 038000 | 103005 | 253 | MANGUITO PVC-P 1/2" | 7205020 | AQUARAM VALVES& FITTINGS S.L
No | No | 038000 | 103010 | 253 | MANGUITO PVC-P 3/4" | 7205025 | AQUARAM VALVES& FITTINGS S.L
No | No | 038000 | 103015 | 253 | MANGUITO PVC-P 1" | 7205032 | AQUARAM VALVES& FITTINGS S.L
No | No | 038000 | 103020 | 253 | MANGUITO PVC-P 11/4" | 7205040 | AQUARAM VALVES& FITTINGS S.L
No | No | 038000 | 103025 | 253 | MANGUITO PVC-P 11/2" | 7205050 | AQUARAM VALVES& FITTINGS S.L
No | No | 038000 | 103030 | 253 | MANGUITO PVC-P 2" | 7205063 | AQUARAM VALVES& FITTINGS S.L
Si | Si | 038000 | 103035 | 253 | MANGUITO PVC-P 3 | 7205090 | AQUARAM VALVES& FITTINGS S.L
Si | Si | 038000 | 103040 | 253 | MANGUITO PVC-P 4" | 7205110 | AQUARAM VALVES& FITTINGS S.L
No | No | 038000 | 105005 | 253 | NIPLE PVC-P 1/2" | 7204020 | AQUARAM VALVES& FITTINGS S.L
No | No | 038000 | 105010 | 253 | NIPLE PVC-P 3/4" | 7204025 | AQUARAM VALVES& FITTINGS S.L
No | No | 038000 | 105015 | 253 | NIPLE PVC-P 1" | 7204032 | AQUARAM VALVES& FITTINGS S.L
No | No | 038000 | 105020 | 253 | NIPLE PVC-P 11/4" | 7204040 | AQUARAM VALVES& FITTINGS S.L
No | No | 038000 | 105025 | 253 | NIPLE PVC-P 11/2" | 7204050 | AQUARAM VALVES& FITTINGS S.L
No | No | 038000 | 105030 | 253 | NIPLE PVC-P 2" | 7204063 | AQUARAM VALVES& FITTINGS S.L
No | No | 038000 | 105035 | 253 | NIPLE PVC-P 21/2" | 7204075 | AQUARAM VALVES& FITTINGS S.L
No | No | 038000 | 105040 | 253 | NIPLE PVC-P 3" | 7204090 | AQUARAM VALVES& FITTINGS S.L
Si | Si | 038000 | 105045 | 253 | NIPLE PVC-P 4" | 7204110 | AQUARAM VALVES& FITTINGS S.L
No | No | 038000 | 106004 | 253 | NIPLE PVC-P REDUC. 1/2-3/8'' | 7208020 | AQUARAM VALVES& FITTINGS S.L
No | No | 038000 | 106005 | 253 | NIPLE PVC-P REDUC. 3/4"- 1/2" | 7208026 | AQUARAM VALVES& FITTINGS S.L
No | No | 038000 | 106010 | 253 | NIPLE PVC-P REDUC. 1"- 3/4" | 7208034 | AQUARAM VALVES& FITTINGS S.L
No | No | 038000 | 106020 | 253 | NIPLE PVC-P REDUC. 11/4"- 1" | 7208042 | AQUARAM VALVES& FITTINGS S.L
No | No | 038000 | 106025 | 253 | NIPLE PVC-P REDUC. 11/2"- 1" | 7208051 | AQUARAM VALVES& FITTINGS S.L
No | No | 038000 | 106030 | 253 | NIPLE PVC-P REDUC. 11/2"-11/4" | 7208058 | AQUARAM VALVES& FITTINGS S.L
No | No | 038000 | 106040 | 253 | NIPLE PVC-P REDUC. 2"-11/2" | 7208067 | AQUARAM VALVES& FITTINGS S.L
No | No | 038000 | 106050 | 253 | ESPIGA PVC-P MACHO D 1" | 7134033 | AQUARAM VALVES& FITTINGS S.L
No | No | 038000 | 106051 | 253 | ESPIGA PVC-P MACHO D 1-1/4" | 7134040 | AQUARAM VALVES& FITTINGS S.L
No | No | 038000 | 106052 | 253 | ESPIGA PVC-P MACHO D 1-1/2" | 7134052 | AQUARAM VALVES& FITTINGS S.L
No | No | 038000 | 106053 | 253 | ESPIGA PVC-P MACHO D 2" | 7134063 | AQUARAM VALVES& FITTINGS S.L
No | No | 038000 | 107005 | 253 | TAPON R/MACHO PVC-P 1/2" | 7207020 | AQUARAM VALVES& FITTINGS S.L
No | No | 038000 | 107010 | 253 | TAPON R/MACHO PVC-P 3/4" | 7207025 | AQUARAM VALVES& FITTINGS S.L
No | No | 038000 | 107015 | 253 | TAPON R/MACHO PVC-P 1" | 7207032 | AQUARAM VALVES& FITTINGS S.L
No | No | 038000 | 107020 | 253 | TAPON R/MACHO PVC-P 11/4" | 7207040 | AQUARAM VALVES& FITTINGS S.L
No | No | 038000 | 107025 | 253 | TAPON R/MACHO PVC-P 11/2" | 7207050 | AQUARAM VALVES& FITTINGS S.L
No | No | 038000 | 107030 | 253 | TAPON R/MACHO PVC-P 2" | 7207063 | AQUARAM VALVES& FITTINGS S.L
No | No | 038000 | 109005 | 253 | UNIVERSAL PVC-P 1/2" | SIN REFERENCIA | AQUARAM VALVES& FITTINGS S.L
No | No | 038000 | 109010 | 253 | UNIVERSAL PVC-P 3/4" | SIN REFERENCIA | AQUARAM VALVES& FITTINGS S.L
No | No | 038000 | 109015 | 253 | UNIVERSAL PVC-P 1" | SIN REFERENCIA | AQUARAM VALVES& FITTINGS S.L
No | No | 038000 | 109020 | 253 | UNIVERSAL PVC-P 11/4" | SIN REFERENCIA | AQUARAM VALVES& FITTINGS S.L
No | No | 038000 | 109025 | 253 | UNIVERSAL PVC-P 11/2" | SIN REFERENCIA | AQUARAM VALVES& FITTINGS S.L
No | No | 038000 | 109030 | 253 | UNIVERSAL PVC-P 2" | SIN REFERENCIA | AQUARAM VALVES& FITTINGS S.L
No | No | 038000 | 111003 | 253 | REDUCCION PVC-P M-H 1/2 - 3/8'' | 7211020 | AQUARAM VALVES& FITTINGS S.L
No | No | 038000 | 111004 | 253 | REDUCCION PVC-P M-H 1/2"-1/4" | 7212020 | AQUARAM VALVES& FITTINGS S.L
No | No | 038000 | 111005 | 253 | REDUCCION PVC-P M-H 3/4"- 1/2" | 7212027 | AQUARAM VALVES& FITTINGS S.L
No | No | 038000 | 111006 | 253 | REDUCCION PVC-P M-H 3/4"- 1/4" | 7212026 | AQUARAM VALVES& FITTINGS S.L
No | No | 038000 | 111007 | 253 | REDUCCION PVC-P M-H 1" - 1/2" | 7211033 | AQUARAM VALVES& FITTINGS S.L
No | No | 038000 | 111010 | 253 | REDUCCION PVC-P M-H 1"- 3/4" | 7212033 | AQUARAM VALVES& FITTINGS S.L
No | No | 038000 | 111020 | 253 | REDUCCION PVC-P M-H 11/4"- 3/4" | 7211041 | AQUARAM VALVES& FITTINGS S.L
No | No | 038000 | 111025 | 253 | REDUCCION PVC-P M-H 1''- 11/4" | 7211036 | AQUARAM VALVES& FITTINGS S.L
No | No | 038000 | 111030 | 253 | REDUCCION PVC-P M-H 11/2"- 1" | 7211051 | AQUARAM VALVES& FITTINGS S.L
No | No | 038000 | 111035 | 253 | REDUCCION PVC-P M-H 11/2"-11/4" | 7212050 | AQUARAM VALVES& FITTINGS S.L
No | No | 038000 | 111040 | 253 | REDUCCION PVC-P M-H 2"- 1" | 7211063 | AQUARAM VALVES& FITTINGS S.L
No | No | 038000 | 111045 | 253 | REDUCCION PVC-P M-H 2"-11/4" | 7211064 | AQUARAM VALVES& FITTINGS S.L
No | No | 038000 | 111050 | 253 | REDUCCION PVC-P M-H 2"-11/2" | 7212063 | AQUARAM VALVES& FITTINGS S.L
Si | Si | 038000 | 113005 | 253 | TAPON R/HEMBRA PVC-P 1/2" | 7206020 | AQUARAM VALVES& FITTINGS S.L
Si | Si | 038000 | 113010 | 253 | TAPON R/HEMBRA PVC-P 3/4" | 7206025 | AQUARAM VALVES& FITTINGS S.L
Si | Si | 038000 | 113015 | 253 | TAPON R/HEMBRA PVC-P 1" | 7206032 | AQUARAM VALVES& FITTINGS S.L
Si | Si | 038000 | 113020 | 253 | TAPON R/HEMBRA PVC-P 11/4" | 7206040 | AQUARAM VALVES& FITTINGS S.L
No | No | 038000 | 113025 | 253 | TAPON R/HEMBRA PVC-P 11/2" | 7206050 | AQUARAM VALVES& FITTINGS S.L
Si | Si | 038000 | 113030 | 253 | TAPON R/HEMBRA PVC-P 2" | 7206063 | AQUARAM VALVES& FITTINGS S.L
No | No | 113500 | 113502 | 46 | MT. TUBO CPVC AGUA CAL. 25X2,8 | SIN REFERENCIA | FAMARA SUMINISTROS DE FONTANERIA, S.L.
No | No | 113500 | 113503 | 46 | MT. TUBO CPVC AGUA CAL. 32X3,6 | 090.015 | FAMARA SUMINISTROS DE FONTANERIA, S.L.
No | No | 113500 | 113504 | 46 | MT. TUBO CPVC AGUA CAL. 40X4,5 | 090.020 | FAMARA SUMINISTROS DE FONTANERIA, S.L.
No | No | 113500 | 113505 | 46 | MT. TUBO CPVC AGUA CAL. 50X5,6 | 090.025 | FAMARA SUMINISTROS DE FONTANERIA, S.L.
No | No | 113500 | 113506 | 46 | MT. TUBO CPVC AGUA CAL. 63X4,7 | 090.030 | FAMARA SUMINISTROS DE FONTANERIA, S.L.
Si | No | 113500 | 113509 | 46 | MT. TUBO CPVC AGUA CAL. 110 | 090.045 | FAMARA SUMINISTROS DE FONTANERIA, S.L.
No | No | 114004 | 114004 | 46 | CODO CPVC 90º DE 25mm | 090110 | FAMARA SUMINISTROS DE FONTANERIA, S.L.
No | No | 114004 | 114005 | 46 | CODO CPVC 90º DE 32 mm | 090.115 | FAMARA SUMINISTROS DE FONTANERIA, S.L.
No | No | 114004 | 114006 | 46 | CODO CPVC 90º DE 40 mm | 090.120 | FAMARA SUMINISTROS DE FONTANERIA, S.L.
No | No | 114004 | 114007 | 46 | CODO CPVC 90º DE 50 mm | 090.125 | FAMARA SUMINISTROS DE FONTANERIA, S.L.
No | No | 114004 | 114008 | 46 | CODO CPVC 90º DE 63mm | 090130 | FAMARA SUMINISTROS DE FONTANERIA, S.L.
Si | No | 114004 | 114009 | 46 | CODO CPVC 90º DE 75mm | 090135 | FAMARA SUMINISTROS DE FONTANERIA, S.L.
No | No | 114004 | 114018 | 46 | CODO CPVC 45º DE 63mm | 090.230 | FAMARA SUMINISTROS DE FONTANERIA, S.L.
Si | No | 114004 | 114023 | 46 | MANGUITO CPVC DE 20mm | SIN REFERENCIA | FAMARA SUMINISTROS DE FONTANERIA, S.L.
No | No | 114004 | 114024 | 46 | MANGUITO CPVC DE 25mm | SIN REFERENCIA | FAMARA SUMINISTROS DE FONTANERIA, S.L.
Si | No | 114004 | 114025 | 46 | MANGUITO CPVC DE 32 mm | 090410 | FAMARA SUMINISTROS DE FONTANERIA, S.L.
No | No | 114004 | 114026 | 46 | MANGUITO CPVC DE 40 mm | 090.415 | FAMARA SUMINISTROS DE FONTANERIA, S.L.
No | No | 114004 | 114027 | 46 | MANGUITO CPVC DE 50 mm | 090.420 | FAMARA SUMINISTROS DE FONTANERIA, S.L.
No | No | 114004 | 114028 | 46 | MANGUITO CPVC DE 63mm | 090.425 | FAMARA SUMINISTROS DE FONTANERIA, S.L.
Si | No | 114004 | 114029 | 46 | MANGUITO CPVC DE 75mm | SIN REFERENCIA | FAMARA SUMINISTROS DE FONTANERIA, S.L.
Si | No | 114004 | 114030 | 46 | MANGUITO CPVC DE 90mm | SIN REFERENCIA | FAMARA SUMINISTROS DE FONTANERIA, S.L.
Si | No | 114004 | 114031 | 46 | MANGUITO CPVC DE 110mm | 090.440 | FAMARA SUMINISTROS DE FONTANERIA, S.L.
Si | No | 114004 | 114044 | 46 | REDUCC. M-H CPVC DE 25-20 | SIN REFERENCIA | FAMARA SUMINISTROS DE FONTANERIA, S.L.
Si | No | 114004 | 114045 | 46 | REDUCC. M-H CPVC DE 32-25 | SIN REFERENCIA | FAMARA SUMINISTROS DE FONTANERIA, S.L.
No | No | 114004 | 114046 | 46 | REDUCC. M-H CPVC DE 40-32 | 090.470 | FAMARA SUMINISTROS DE FONTANERIA, S.L.
Si | No | 114004 | 114047 | 46 | REDUCC. M-H CPVC DE 50-40 | SIN REFERENCIA | FAMARA SUMINISTROS DE FONTANERIA, S.L.
Si | No | 114004 | 114049 | 46 | REDUCC. M-H CPVC DE 75-63 | SIN REFERENCIA | FAMARA SUMINISTROS DE FONTANERIA, S.L.
Si | No | 114004 | 114051 | 226 | REDUCC. M-H CPVC DE 110-90 | 310000500 | SISCOCAN GRUPO COMERCIAL, S.L.
No | No | 114004 | 114078 | 46 | PORTABRIDA HEMBRA CPVC 63mm | 090.680 | FAMARA SUMINISTROS DE FONTANERIA, S.L.
Si | No | 114004 | 114079 | 28 | PORTABRIDA HEMBRA CPVC 75mm | 90685 | ALIAXIS IBERIA, S.A.U. (JIMTEN)
Si | No | 114004 | 114081 | 46 | PORTABRIDA HEMBRA CPVC 110 mm | SIN REFERENCIA | FAMARA SUMINISTROS DE FONTANERIA, S.L.
Si | No | 114004 | 114103 | 46 | MANGUITO MIXTO CPVC 20X1/2" | SIN REFERENCIA | FAMARA SUMINISTROS DE FONTANERIA, S.L.
No | No | 114004 | 114115 | 46 | TERMINAL R/MACHO CPVC 32X1 | 090.875 | FAMARA SUMINISTROS DE FONTANERIA, S.L.
Si | No | 114004 | 114116 | 46 | TERMINAL R/MACHO CPVC 40X1-1/4 | SIN REFERENCIA | FAMARA SUMINISTROS DE FONTANERIA, S.L.
No | No | 114004 | 114117 | 46 | TERMINAL R/MACHO CPVC 50X1-1/2 | 090.885 | FAMARA SUMINISTROS DE FONTANERIA, S.L.
Si | No | 114004 | 114119 | 46 | TERMINAL R/MACHO CPVC 63X2" | SIN REFERENCIA | FAMARA SUMINISTROS DE FONTANERIA, S.L.
Si | No | 114004 | 114123 | 28 | ENLACE 3 PIEZAS H. CPVC 20mm | SIN REFERENCIA | ALIAXIS IBERIA, S.A.U. (JIMTEN)
Si | No | 114004 | 114124 | 46 | ENLACE 3 PIEZAS H. CPVC 25mm | SIN REFERENCIA | FAMARA SUMINISTROS DE FONTANERIA, S.L.
Si | No | 114004 | 114125 | 46 | ENLACE 3 PIEZAS H. CPVC 32mm | 090.89915 | FAMARA SUMINISTROS DE FONTANERIA, S.L.
Si | No | 114004 | 114126 | 46 | ENLACE 3 PIEZAS H. CPVC 40mm | SIN REFERENCIA | FAMARA SUMINISTROS DE FONTANERIA, S.L.
Si | No | 114004 | 114127 | 46 | ENLACE 3 PIEZAS H. CPVC 50mm | SIN REFERENCIA | FAMARA SUMINISTROS DE FONTANERIA, S.L.
Si | No | 114004 | 114128 | 46 | ENLACE 3 PIEZAS H. CPVC 63MM | SIN REFERENCIA | FAMARA SUMINISTROS DE FONTANERIA, S.L.
Si | No | 114004 | 114137 | 46 | ENLACE TUERCA LOCA CPVC 50X2 | SIN REFERENCIA | FAMARA SUMINISTROS DE FONTANERIA, S.L.
Si | No | 114004 | 114162 | 46 | TE BOCAS IGUALES CPVC 25MM | SIN REFERENCIA | FAMARA SUMINISTROS DE FONTANERIA, S.L.
No | No | 114004 | 114163 | 46 | TE BOCAS IGUALES CPVC 32MM | 090.270 | FAMARA SUMINISTROS DE FONTANERIA, S.L.
No | No | 114004 | 114164 | 46 | TE BOCAS IGUALES CPVC 40MM | 090.275 | FAMARA SUMINISTROS DE FONTANERIA, S.L.
Si | No | 114004 | 114166 | 46 | TE BOCAS IGUALES CPVC 63MM | SIN REFERENCIA | FAMARA SUMINISTROS DE FONTANERIA, S.L.
Si | No | 114004 | 114169 | 46 | TE BOCAS IGUALES CPVC 110 MM | 090.300 | FAMARA SUMINISTROS DE FONTANERIA, S.L.
Si | No | 114004 | 114179 | 46 | TE REDUC. CPVC 50-25 | SIN REFERENCIA | FAMARA SUMINISTROS DE FONTANERIA, S.L.
Si | No | 114004 | 114186 | 46 | TE REDUC. CPVC 63-32 | 090.370 | FAMARA SUMINISTROS DE FONTANERIA, S.L.
Si | No | 114004 | 114187 | 28 | TE REDUC. CPVC 75-32 | SIN REFERENCIA | ALIAXIS IBERIA, S.A.U. (JIMTEN)
Si | No | 114004 | 114188 | 46 | TE REDU. CPVC 75-40 | 090.374 | FAMARA SUMINISTROS DE FONTANERIA, S.L.
No | No | 116405 | 116405 | 46 | MT. CANALON PVC-GRIS 25 CM | 020.040 - C-25-R | FAMARA SUMINISTROS DE FONTANERIA, S.L.
No | No | 116405 | 116410 | 46 | UNION CANALON PVC-GRIS 25 CM | 020.100 UD-25-R | FAMARA SUMINISTROS DE FONTANERIA, S.L.
No | No | 116405 | 116415 | 46 | BAJADA CANALON CENTRAL PVC-GRIS 25 CM - 90mm | BC-25-R | FAMARA SUMINISTROS DE FONTANERIA, S.L.
No | No | 116405 | 116420 | 46 | BAJADA IZQUIERDA CANALON PVC-GRIS 25 CM - 90mm | BI-25-R | FAMARA SUMINISTROS DE FONTANERIA, S.L.
No | No | 116405 | 116425 | 46 | BAJADA DERECHA CANALON PVC-GRIS 25 CM - 90mm | 020.058 - BD-25-R | FAMARA SUMINISTROS DE FONTANERIA, S.L.
No | No | 116405 | 116430 | 396 | ANGULO INTERIOR CANALON PVC-GRIS 25 CM | AI-25-R | URALITA SISTEMA DE TUBERIAS
No | No | 116405 | 116435 | 46 | ANGULO EXTERIOR CANALON PVC-GRIS 25 CM | AE-25-R | FAMARA SUMINISTROS DE FONTANERIA, S.L.
No | No | 116405 | 116440 | 46 | TAPA CANALON PVC-GRIS 25 CM UNIVERSAL | 020.080 TU-25-R | FAMARA SUMINISTROS DE FONTANERIA, S.L.
No | No | 116405 | 116445 | 46 | GANCHO CANALON PVC-GRIS 25 CM | 020.110 GB-25-PR | FAMARA SUMINISTROS DE FONTANERIA, S.L.
No | No | 116405 | 116450 | 46 | GANCHO ACCESORIO CANALON PVC-GRIS 25 CM | 020.110 - RB-25-PR | FAMARA SUMINISTROS DE FONTANERIA, S.L.
No | No | 116405 | 116505 | 46 | MT. CANALON PVC-GRIS 33 CM | C-33-R | FAMARA SUMINISTROS DE FONTANERIA, S.L.
No | No | 116405 | 116510 | 46 | UNION CANALON PVC-GRIS 33 CM | UD-33-R | FAMARA SUMINISTROS DE FONTANERIA, S.L.
No | No | 116405 | 116515 | 396 | BAJADA CENTRAL CANALON PVC-GRIS 33-R S 110mm | BC-33-R | URALITA SISTEMA DE TUBERIAS
No | No | 116405 | 116520 | 46 | BAJADA IZQUIERDA CANALON PVC-GRIS 33 CM - 110mm | BI-33-R | FAMARA SUMINISTROS DE FONTANERIA, S.L.
No | No | 116405 | 116525 | 46 | BAJADA DERECHA CANALON PVC-GRIS 33 CM - 110mm | BD-33-R | FAMARA SUMINISTROS DE FONTANERIA, S.L.
No | No | 116405 | 116530 | 396 | ANGULO INTERIOR CANALON PVC-GRIS 33 CM | AI-33-R | URALITA SISTEMA DE TUBERIAS
No | No | 116405 | 116535 | 396 | ANGULO EXTERIOR CANALON PVC-GRIS 33 CM | AE-33-R | URALITA SISTEMA DE TUBERIAS
No | No | 116405 | 116540 | 95 | TAPA CANALON PVC-GRIS 33 CM UNIVERSAL | TU-33-R | EPE
No | No | 116405 | 116545 | 46 | GANCHO CANALON PVC-GRIS 33 CM | GB-33-PR | FAMARA SUMINISTROS DE FONTANERIA, S.L.
No | No | 116405 | 116550 | 46 | GANCHO ACCESORIO CANALON PVC-GRIS 33 CM | BR-33-PR-DESCATALOG. | FAMARA SUMINISTROS DE FONTANERIA, S.L.
No | No | 116605 | 116605 | 370 | CANALON PVC-BLANCO DKT 4 MT. | GRO01-3100B | GRUPO EMPRESARIAL DAKOTA PENINSULA IBERICA SLU
No | No | 116605 | 116610 | 370 | TUBO BAJANTE PVC-BLANCO DKT 3 MT. | GRO02-3150B3 | GRUPO EMPRESARIAL DAKOTA PENINSULA IBERICA SLU
Si | Si | 116605 | 116615 | 370 | TUBO BAJANTE PVC-BLANCO DKT 4 MT. | GRO02-3150B4 | GRUPO EMPRESARIAL DAKOTA PENINSULA IBERICA SLU
No | No | 116605 | 116620 | 370 | ANGULO UNIV. CANALON PVC-BLANCO DKT | GRO03-3205BUN | GRUPO EMPRESARIAL DAKOTA PENINSULA IBERICA SLU
No | No | 116605 | 116625 | 370 | UNIÓN CANALON PVC-BLANCO DKT | GRO03-3215B | GRUPO EMPRESARIAL DAKOTA PENINSULA IBERICA SLU
No | No | 116605 | 116630 | 370 | BAJANTE UNIV. CANALON PVC-BLANCO DKT | GRO03-3230BUN | GRUPO EMPRESARIAL DAKOTA PENINSULA IBERICA SLU
No | No | 116605 | 116635 | 370 | TAPA UNIV. CANALON PVC-BLANCO DKT | GRO03-3240BUN | GRUPO EMPRESARIAL DAKOTA PENINSULA IBERICA SLU
No | No | 116605 | 116640 | 370 | SOPORTE SUPERIOR CANALON PVC-BLANCO DKT | GRO03-3245B | GRUPO EMPRESARIAL DAKOTA PENINSULA IBERICA SLU
No | No | 116605 | 116645 | 370 | SOPORTE METALICO CANALON PVC-BLANCO DKT | GRO03-3295B | GRUPO EMPRESARIAL DAKOTA PENINSULA IBERICA SLU
No | No | 116605 | 116650 | 370 | SOPORTE CANALON PVC-BLANCO DKT | GRO03-3250B | GRUPO EMPRESARIAL DAKOTA PENINSULA IBERICA SLU
No | No | 116605 | 116655 | 370 | JUNTA EPDM ACCESORIOS CANALON PVC-BLANCO DKT | GRO03-3290R | GRUPO EMPRESARIAL DAKOTA PENINSULA IBERICA SLU
No | No | 116605 | 116660 | 370 | MANGUITO 80 BAJANTE CANALON PVC-BLANCO DKT | GRO03-3255B | GRUPO EMPRESARIAL DAKOTA PENINSULA IBERICA SLU
No | No | 116605 | 116665 | 370 | CODO 45º 80 BAJANTE CANALON PVC-BLANCO DKT | GRO03-3260B | GRUPO EMPRESARIAL DAKOTA PENINSULA IBERICA SLU
No | No | 116605 | 116670 | 370 | CODO 67º 80 BAJANTE CANALON PVC-BLANCO DKT | GRO03-3265B | GRUPO EMPRESARIAL DAKOTA PENINSULA IBERICA SLU
No | No | 116605 | 116675 | 370 | CODO 87º 80 BAJANTE CANALON PVC-BLANCO DKT | GRO03-3270B | GRUPO EMPRESARIAL DAKOTA PENINSULA IBERICA SLU
No | No | 116605 | 116680 | 370 | DERIVACION 45º 80 BAJANTE CANALON PVC-BLANCO DKT | GRO03-3275B | GRUPO EMPRESARIAL DAKOTA PENINSULA IBERICA SLU
No | No | 116605 | 116685 | 370 | DERIVACION 87º 80 BAJANTE CANALON PVC-BLANCO DKT | GRO03-3280B | GRUPO EMPRESARIAL DAKOTA PENINSULA IBERICA SLU
No | No | 116605 | 116690 | 370 | ABRAZADERA PLASTICA 80 BAJANTE PVC-BLANCO DKT X UNIDAD | GRO03-3285B | GRUPO EMPRESARIAL DAKOTA PENINSULA IBERICA SLU
No | No | 116605 | 116695 | 370 | ABRAZADERA METALICA 80 BAJANTE PVC-BLANCO DKT X UNIDAD | COL04-7400/8 | GRUPO EMPRESARIAL DAKOTA PENINSULA IBERICA SLU
No | No | 116805 | 116805 | 106 | CANALON PVC-COBRE 125 mm CUPRAELITE 4 METROS | GRN125R | PLASTICOS FIRST IBERICA,S.L.
No | No | 116805 | 116806 | 106 | CANALON PVC-COBRE 125 mm CUPRAELITE 2 METROS | GRN125R2 | PLASTICOS FIRST IBERICA,S.L.
No | No | 116805 | 116810 | 106 | TUBO BAJANTE PVC-COBRE 80 MM. CUPRAELITE (3 metros) | TRT8030 | PLASTICOS FIRST IBERICA,S.L.
No | No | 116805 | 116815 | 106 | UNION CANALON PVC-COBRE 125mm CUPRAELITE | GN125R | PLASTICOS FIRST IBERICA,S.L.
No | No | 116805 | 116820 | 106 | BAJADA CENTRAL PVC-COBRE 125 CUPRAELITE | GSN125R | PLASTICOS FIRST IBERICA,S.L.
No | No | 116805 | 116825 | 106 | ANGULO CANALON PVC-COBRE 125mm CUPRAELITE | AN125R | PLASTICOS FIRST IBERICA,S.L.
No | No | 116805 | 116830 | 106 | TAPA CANALON PVC-COBRE 125 UNIVERSAL CUPRAELITE | TN125R | PLASTICOS FIRST IBERICA,S.L.
No | No | 116805 | 116835 | 106 | TAPA BAJANTE PVC-COBRE 125 CUPRAELITE | TGS125R | PLASTICOS FIRST IBERICA,S.L.
No | No | 116805 | 116840 | 106 | GANCHO CANALON PVC-COBRE 125 CUPRAELITE | CIP125R | PLASTICOS FIRST IBERICA,S.L.
No | No | 116805 | 116845 | 106 | MANGUITO PVC-COBRE 80 MM CUPRAELITE | FFR080080 | PLASTICOS FIRST IBERICA,S.L.
No | No | 116805 | 116850 | 128 | DERIVACION PVC-COBRE 80-45º CUPRAELITE | DLR45080 | PIKAPPA IBERICA S.L
No | No | 116805 | 116855 | 106 | ABRAZADERA BAJANTE PVC-COBRE 80 MM. CUPRAELITE | CNM80R | PLASTICOS FIRST IBERICA,S.L.
No | No | 116805 | 116860 | 106 | CODO BAJANTE PVC-COBRE 45º 80MM CUPRAELITE | CLR45080 | PLASTICOS FIRST IBERICA,S.L.
No | No | 116805 | 116865 | 106 | CODO BAJANTE 67º PVC-COBRE 80MM CUPRAELITE | CLR67080 | PLASTICOS FIRST IBERICA,S.L.
No | No | 116805 | 116870 | 106 | CODO BAJANTE 87º PVC-COBRE 80 MM CUPRAELITE | CLR87080 | PLASTICOS FIRST IBERICA,S.L.
Si | No | 116805 | 116900 | 46 | PLETINA METALICA GANCHO CANALON LATERAL | EGCC | FAMARA SUMINISTROS DE FONTANERIA, S.L.
Si | No | 116805 | 116901 | 46 | PLETINA METALICA GANCHO CANALON RECTA | 020.185 | FAMARA SUMINISTROS DE FONTANERIA, S.L.
No | No | 117250 | 117250 | 370 | CANAL. DKT ONE 100 mm REJILLA INOX CUADRADA | POZ90-1335ZICB | GRUPO EMPRESARIAL DAKOTA PENINSULA IBERICA SLU
No | Si | 117250 | 117260 | 370 | CANAL. DKT ONE 108 mm REJILLA + BORDE INOX CUADRADA | POZ90-1335ZCC | GRUPO EMPRESARIAL DAKOTA PENINSULA IBERICA SLU
No | No | 117250 | 117265 | 370 | SET TAPONES DKT ONE BLANCO | POZ95-1335TB | GRUPO EMPRESARIAL DAKOTA PENINSULA IBERICA SLU
No | No | 117250 | 117270 | 370 | CANAL. DKT PLUS 75 130 mm REJILLA + BORDE INOX CUADRADA | POZ90-1375ZBCC | GRUPO EMPRESARIAL DAKOTA PENINSULA IBERICA SLU
No | No | 117250 | 117280 | 370 | CANAL. DKT PLUS 75 REJILLA + CUERPO Y BORDE INOX CUADRADA | POZ90-1375CCB | GRUPO EMPRESARIAL DAKOTA PENINSULA IBERICA SLU
Si | No | 117250 | 117283 | 370 | CANAL DKT PLUS 130X75X1000 REJ. INOX 304 CUADROS (ZIN06-1315CIPP) | POZ90-1375ZIC | GRUPO EMPRESARIAL DAKOTA PENINSULA IBERICA SLU
No | No | 117250 | 117285 | 370 | SET TAPONES DKT PLUS 75 | POZ90-1313 | GRUPO EMPRESARIAL DAKOTA PENINSULA IBERICA SLU
No | No | 117305 | 117305 | 370 | CANALETA DAKOTA 13X4X100 NEGRA PE HD | POZ90-1540PE | GRUPO EMPRESARIAL DAKOTA PENINSULA IBERICA SLU
No | No | 117305 | 117310 | 370 | CANALETA DAKOTA 13X9,5X100 NEGRA PE HD | POZ96-1550PE | GRUPO EMPRESARIAL DAKOTA PENINSULA IBERICA SLU
No | No | 117305 | 117315 | 370 | CANALETA DAKOTA 20X17X100 NEGRA PE HD | POZ90-1660PE | GRUPO EMPRESARIAL DAKOTA PENINSULA IBERICA SLU
No | No | 117305 | 117350 | 370 | SET TAPON TERMINAL 13X4 CANALETA DAKOTA SALIDA 50 | POZ90-1552PE -( ITA POZ95-1304TB) | GRUPO EMPRESARIAL DAKOTA PENINSULA IBERICA SLU
No | No | 117305 | 117355 | 370 | TAPON TERMINAL 13X9.5 CANALETA DAKOTA SALIDA75 SET. DE 3 TAPONES | POZ95-1307PTB | GRUPO EMPRESARIAL DAKOTA PENINSULA IBERICA SLU
No | No | 117305 | 117360 | 370 | TAPON TERMINAL 20X17 DAKOTA SALIDA 75-90-110 | POZ90-1663PE | GRUPO EMPRESARIAL DAKOTA PENINSULA IBERICA SLU
No | No | 117305 | 117361 | 370 | TAPON TERMINAL 50x13x7.5 DAKOTA BLANCO | POZ91-1353B | GRUPO EMPRESARIAL DAKOTA PENINSULA IBERICA SLU
No | No | 117380 | 117380 | 370 | ACCE. BLOCK SYSTEM 13 mm DAKOTA | POZ90-1559PE | GRUPO EMPRESARIAL DAKOTA PENINSULA IBERICA SLU
Si | No | 117380 | 117385 | 370 | ACCE. BLOCK SYSTEM 13 mm INOX DAKOTA | POZ90-1559PEI | GRUPO EMPRESARIAL DAKOTA PENINSULA IBERICA SLU
No | No | 117380 | 117390 | 370 | ACCE. BLOCK SYSTEM 20 mm INOX DAKOTA | POZ90-1659PEI | GRUPO EMPRESARIAL DAKOTA PENINSULA IBERICA SLU
No | No | 117380 | 117400 | 370 | REJILLA CANALETA DAKOTA 13X50 STRONG GRIS ANTITACON | POZ90-1351 | GRUPO EMPRESARIAL DAKOTA PENINSULA IBERICA SLU
No | No | 117380 | 117401 | 370 | REJILLA CANALETA DAKOTA BLANCA PISCINA 13X50 | POZ90-1351PB | GRUPO EMPRESARIAL DAKOTA PENINSULA IBERICA SLU
No | No | 117380 | 117402 | 370 | REJILLA TECNOPOL. ANTITACON DAKOTA 13X50 NEGRA (POZ90-1351N) | POZ90-1351N | GRUPO EMPRESARIAL DAKOTA PENINSULA IBERICA SLU
No | No | 117380 | 117410 | 370 | REJILLA CANALETA DAKOTA 13X100 ACERO INOX | POZ90-1351ZI | GRUPO EMPRESARIAL DAKOTA PENINSULA IBERICA SLU
No | No | 117380 | 117415 | 370 | REJILLA FUNDICION DAKOTA B125 13X50 cm. | POZ90-1351GBN | GRUPO EMPRESARIAL DAKOTA PENINSULA IBERICA SLU
No | No | 117380 | 117416 | 370 | REJILLA FUNDICION DAKOTA C250 13X50 cm | POZ90-1351HC | GRUPO EMPRESARIAL DAKOTA PENINSULA IBERICA SLU
No | No | 117380 | 117420 | 370 | REJILLA CANALETA DAKOTA 13X100 GALVANIZADA | POZ90-1351ZCB | GRUPO EMPRESARIAL DAKOTA PENINSULA IBERICA SLU
No | No | 117380 | 117450 | 370 | REJILLA CANALETA DAKOTA 20X50 ANTITACON | POZ90-1361 | GRUPO EMPRESARIAL DAKOTA PENINSULA IBERICA SLU
No | No | 117380 | 117455 | 370 | REJILLA FUNDICION DAKOTA 20X50 CLASE B125 | POZ90-1361HB | GRUPO EMPRESARIAL DAKOTA PENINSULA IBERICA SLU
No | No | 117380 | 117456 | 370 | REJILLA FUNDICION DAKOTA C250 20X50cm(TORNILLOS) | POZ90-1361GCN | GRUPO EMPRESARIAL DAKOTA PENINSULA IBERICA SLU
No | No | 117380 | 117457 | 370 | REJILLA TECNOPOL. B125 DAKOTA 13X50 cm. NEGRA | POZ90-1951 | GRUPO EMPRESARIAL DAKOTA PENINSULA IBERICA SLU
No | No | 117380 | 117460 | 370 | REJILLA TECNOPOL. C250 DAKOTA 13X50 cm. NEGRA | POZ90-1952 | GRUPO EMPRESARIAL DAKOTA PENINSULA IBERICA SLU
No | No | 117380 | 117465 | 370 | REJILLA TECNOPOLIMERO DAKOTA 20X50 cm. NEGRA | POZ90-1861-DESCATAL. DA PROBLEMAS | GRUPO EMPRESARIAL DAKOTA PENINSULA IBERICA SLU
No | No | 117380 | 117485 | 370 | CANAL GRIS DAKOTA PEGASUS PP 13X4X50 | POZ90-1300¦P0Z91-13000A | GRUPO EMPRESARIAL DAKOTA PENINSULA IBERICA SLU
No | No | 117380 | 117490 | 370 | TAPON TERMINAL GRIS 13X4 DAKOTA PEGASUS PP | POZ90-1303 | GRUPO EMPRESARIAL DAKOTA PENINSULA IBERICA SLU
No | No | 117380 | 117495 | 370 | CANAL GRIS DAKOTA PEGASUS PP 13X7,5X50 | POZ91-1350 | GRUPO EMPRESARIAL DAKOTA PENINSULA IBERICA SLU
No | No | 117380 | 117496 | 370 | TAPON TERMINAL GRIS 13X7,5 DAKOTA PEGASUS PP | POZ91-1353 | GRUPO EMPRESARIAL DAKOTA PENINSULA IBERICA SLU
No | No | 117505 | 117505 | 370 | ARQUETA DAKOTA 20X20 CM | POZ01-1372S | GRUPO EMPRESARIAL DAKOTA PENINSULA IBERICA SLU
No | No | 117505 | 117510 | 370 | ARQUETA DAKOTA 30X30 CM | POZ01-1373STAR | GRUPO EMPRESARIAL DAKOTA PENINSULA IBERICA SLU
No | No | 117505 | 117515 | 370 | ARQUETA DAKOTA 40X40 CM | POZ01-1374STAR | GRUPO EMPRESARIAL DAKOTA PENINSULA IBERICA SLU
No | No | 117505 | 117520 | 370 | ARQUETA DAKOTA 55X55 CM | POZ01-1371S | GRUPO EMPRESARIAL DAKOTA PENINSULA IBERICA SLU
No | No | 117505 | 117555 | 370 | TAPA SIN MARCO DAKOTA 20X20 CM | POZ02-1348STAR | GRUPO EMPRESARIAL DAKOTA PENINSULA IBERICA SLU
No | No | 117505 | 117560 | 370 | TAPA SIN MARCO DAKOTA 30X30 CM | POZ02-1358STAR | GRUPO EMPRESARIAL DAKOTA PENINSULA IBERICA SLU
No | No | 117505 | 117565 | 370 | TAPA SIN MARCO DAKOTA 40X40 CM | POZ02-1368STAR | GRUPO EMPRESARIAL DAKOTA PENINSULA IBERICA SLU
No | No | 117505 | 117570 | 370 | TAPA SIN MARCO DAKOTA 55X55 CM | POZ02-1378STAR | GRUPO EMPRESARIAL DAKOTA PENINSULA IBERICA SLU
No | No | 117505 | 117585 | 370 | MARCO SUELTO DAKOTA 20X20 CM | POZ04-1395STAR | GRUPO EMPRESARIAL DAKOTA PENINSULA IBERICA SLU
No | No | 117505 | 117590 | 370 | MARCO SUELTO DAKOTA 30X30 CM | POZ04-1396STAR | GRUPO EMPRESARIAL DAKOTA PENINSULA IBERICA SLU
No | No | 117505 | 117595 | 370 | MARCO SUELTO DAKOTA 40X40 CM | POZ04-1397STAR | GRUPO EMPRESARIAL DAKOTA PENINSULA IBERICA SLU
No | No | 117505 | 117600 | 370 | MARCO SUELTO DAKOTA 55X55 CM | POZ04-1398STAR | GRUPO EMPRESARIAL DAKOTA PENINSULA IBERICA SLU
No | No | 117505 | 117605 | 370 | REJILLA DAKOTA 20X20 CM | POZ03-1347 | GRUPO EMPRESARIAL DAKOTA PENINSULA IBERICA SLU
No | No | 117505 | 117610 | 370 | REJILLA DAKOTA 30X30 CM | POZ03-1357 | GRUPO EMPRESARIAL DAKOTA PENINSULA IBERICA SLU
No | No | 117505 | 117615 | 370 | REJILLA DAKOTA 40X40 CM | POZ03-1367 | GRUPO EMPRESARIAL DAKOTA PENINSULA IBERICA SLU
Si | No | 117505 | 117620 | 370 | REJILLA DAKOTA 45X45 CM | SIN REFERENCIA | GRUPO EMPRESARIAL DAKOTA PENINSULA IBERICA SLU
No | No | 117505 | 117625 | 370 | REJILLA DAKOTA 55X55 CM | POZ03-1377A | GRUPO EMPRESARIAL DAKOTA PENINSULA IBERICA SLU
No | No | 117505 | 117630 | 370 | TAPA C/SUMIDERO DAKOTA 30X30 | POZ09-1361S | GRUPO EMPRESARIAL DAKOTA PENINSULA IBERICA SLU
No | No | 117505 | 117635 | 370 | TAPA C/SUMIDERO DAKOTA 40X40 | POZ09-1371S | GRUPO EMPRESARIAL DAKOTA PENINSULA IBERICA SLU
Si | No | 117505 | 117710 | 370 | MARCO Y TAPA GALVA.40X40 DAKOTA HERMETICA RELLE. REVER. B-125 | ZIN15-5040 | GRUPO EMPRESARIAL DAKOTA PENINSULA IBERICA SLU
Si | No | 117505 | 117715 | 370 | MARCO Y TAPA GALVA.50X50 DAKOTA HERMETICA RELLE. REVER. B-125 | ZIN15-5050 | GRUPO EMPRESARIAL DAKOTA PENINSULA IBERICA SLU
Si | No | 117505 | 117720 | 370 | MARCO Y TAPA GALVA.60X60 DAKOTA HERMETICA RELLE. REVER. B-125 | ZIN15-5060 | GRUPO EMPRESARIAL DAKOTA PENINSULA IBERICA SLU
Si | No | 117505 | 117750 | 370 | MARCO Y TAPA INOXIDABLE 40X40 DAKOTA HERMETICA RELLE. REVER. B-125 | ZIN15-5040I | GRUPO EMPRESARIAL DAKOTA PENINSULA IBERICA SLU
Si | No | 117505 | 117755 | 370 | MARCO Y TAPA INOXIDABLE 50X50 DAKOTA HERMETICA RELLE. REVER. B-125 | ZIC15-5050I | GRUPO EMPRESARIAL DAKOTA PENINSULA IBERICA SLU
Si | No | 117505 | 117760 | 370 | MARCO Y TAPA INOXIDABLE 60X60 DAKOTA HERMETICA RELLE. REVER. B-125 | ZIN15-5060I | GRUPO EMPRESARIAL DAKOTA PENINSULA IBERICA SLU
No | No | 118750 | 118750 | 368 | IMBORNAL FUNDI. 65X30 SEVILLA C-250 | SIN REFERENCIA | COMERCIAL CANARIAS DE FUNDICIONES SL
No | No | 118750 | 118795 | 247 | TAPA + MARCO FUNDI. 30 X 30 B-125 | D-14 | BOLSA DE AGUAS DE TENERIFE, S.A.
No | No | 118750 | 118800 | 247 | TAPA + MARCO FUNDI. 40 X 40 B-125 | 69538 - D-15 | BOLSA DE AGUAS DE TENERIFE, S.A.
No | No | 118750 | 118805 | 247 | TAPA + MARCO FUNDI. 50 X 50 B-125 | D-16 | BOLSA DE AGUAS DE TENERIFE, S.A.
Si | No | 118750 | 118806 | 247 | TAPA + MARCO FUNDI. 60 X 40 B-125 | SIN REFERENCIA | BOLSA DE AGUAS DE TENERIFE, S.A.
No | No | 118750 | 118810 | 247 | TAPA + MARCO FUNDI. 60 X 60 B-125 | 69595 - D-17 | BOLSA DE AGUAS DE TENERIFE, S.A.
No | No | 118750 | 118820 | 247 | TAPA + MARCO FUNDI. 70 X 70 B-125 | D-18 | BOLSA DE AGUAS DE TENERIFE, S.A.
No | No | 118750 | 118821 | 247 | TAPA + MARCO FUNDI. 75 X 50 B-125 | P0014902 | BOLSA DE AGUAS DE TENERIFE, S.A.
No | No | 118750 | 118825 | 247 | TAPA + MARCO FUNDI. 80 X 80 B-125 | 69583 | BOLSA DE AGUAS DE TENERIFE, S.A.
No | No | 118750 | 118835 | 247 | TAPA + MARCO FUNDI. 100 X 75 B-125 | P0014904-CUM957040N-CAAF | BOLSA DE AGUAS DE TENERIFE, S.A.
No | No | 118750 | 118836 | 247 | TAPA + MARCO FUNDI. 90 X 90 C-250 | P0016587 | BOLSA DE AGUAS DE TENERIFE, S.A.
No | No | 118750 | 118840 | 247 | TAPA + MARCO FUNDI. 100 X 100 B-125 | P0005919 | BOLSA DE AGUAS DE TENERIFE, S.A.
No | No | 118750 | 118841 | 201 | TAPA + MARCO FUNDI. 70 X 70 D-400 | SIN REFERENCIA | BOLSA DE AGUAS DE GRAN CANARIA, S.L.
No | No | 118750 | 118843 | 247 | TAPA + MARCO FUNDI. 40 X 40 D-15/D-400(69543) | 69543 | BOLSA DE AGUAS DE TENERIFE, S.A.
No | No | 118750 | 118844 | 247 | TAPA + MARCO FUNDI. 90 X 90 D19/1 D-400(P0004794) | P0004794 | BOLSA DE AGUAS DE TENERIFE, S.A.
No | No | 118750 | 118845 | 247 | TAPA + MARCO FUNDI 1000 X 1000 D-19/2/ D-400 ANONIM | 69741 | BOLSA DE AGUAS DE TENERIFE, S.A.
Si | No | 118750 | 118850 | 247 | REGISTRO PAVIMENT. FUNDI. 41X41X7 B-125 | SIN REFERENCIA | BOLSA DE AGUAS DE TENERIFE, S.A.
No | No | 118750 | 118855 | 247 | TAPA + MARCO FUNDI. CIRCULAR 815MM R-100 SB | P0011824 | BOLSA DE AGUAS DE TENERIFE, S.A.
Si | No | 118750 | 118860 | 247 | TAPA + MARCO FUNDI. CIRC. UB-2/D400 (NETO) BAJA TENSION NETO | P0010366 | BOLSA DE AGUAS DE TENERIFE, S.A.
No | No | 118750 | 118865 | 247 | TAPA DE FUNDICION D-400 CIRCULAR PARA SANEAMIENTO Ø 580 | P0011823 | BOLSA DE AGUAS DE TENERIFE, S.A.
No | No | 118750 | 118866 | 247 | MARCO + TAPA RELLENABLE FUNDI 50X50 | 67931 | BOLSA DE AGUAS DE TENERIFE, S.A.
No | No | 118750 | 118867 | 247 | MARCO + TAPA RELLENABLE FUNDI 40X40 | 67929 | BOLSA DE AGUAS DE TENERIFE, S.A.
No | No | 118750 | 118868 | 247 | MARCO + TAPA RELLENABLE FUNDI 60X60 | P0010669 | BOLSA DE AGUAS DE TENERIFE, S.A.
No | No | 118750 | 118869 | 247 | MARCO + TAPA RELLENABLE FUNDI 70X70 | P0047722 | BOLSA DE AGUAS DE TENERIFE, S.A.
No | No | 118750 | 118904 | 247 | SUMIDERO PATIO 200X200X50 FUNDICION | SIN REFERENCIA | BOLSA DE AGUAS DE TENERIFE, S.A.
No | No | 118750 | 118905 | 247 | SUMIDERO PATIO 250X250X90 FUNDICION | SP0252590G | BOLSA DE AGUAS DE TENERIFE, S.A.
No | No | 118750 | 118910 | 247 | SUMIDERO PATIO 300X300X100 FUNDICION | SP3030100G | BOLSA DE AGUAS DE TENERIFE, S.A.
Si | No | 118950 | 118955 | 46 | CANAL C/ REJ. FUND. 1 MTR. DR1OF | 115.633 | FAMARA SUMINISTROS DE FONTANERIA, S.L.
No | No | 118950 | 118960 | 46 | TAPA CANALON C/REJ FUND. 160 NZDR20 | 115.657 | FAMARA SUMINISTROS DE FONTANERIA, S.L.
No | No | 118950 | 118965 | 46 | SALIDA CANAL FUNDI NICOLL 110 SVDR10F | 115.636 | FAMARA SUMINISTROS DE FONTANERIA, S.L.
No | No | 118950 | 118970 | 46 | CANAL C/REJ. FUND. 1 MTR DR2OF | 115.651 | FAMARA SUMINISTROS DE FONTANERIA, S.L.
No | No | 119101 | 119105 | 387 | SIFON PISO REGISTRO 110 PVC JIMTEN-REDI | SG-110 | IBIDE FITTING PLASTIC S.L
No | No | 119101 | 119110 | 387 | SIFON PISO REGISTRO 125 PVC JIMTEN-REDI | SG-125 | IBIDE FITTING PLASTIC S.L
No | No | 119101 | 119115 | 28 | SIFON PISO REGISTRO 160 PVC JIMTEN-REDI | 032038 | ALIAXIS IBERIA, S.A.U. (JIMTEN)
No | No | 119101 | 119120 | 28 | SIFON PISO REGISTRO 200 PVC JIMTEN-REDI | 032039 | ALIAXIS IBERIA, S.A.U. (JIMTEN)
No | No | 119101 | 119305 | 28 | VALVULA ANTIRRETORNO DESAGUE 110 S-220 JIMTEN-REDI | 11R114J | ALIAXIS IBERIA, S.A.U. (JIMTEN)
No | No | 119101 | 119310 | 28 | VALVULA ANTIRRETORNO DESAGUE 125 S-220 JIMTEM-REDI | 70002 | ALIAXIS IBERIA, S.A.U. (JIMTEN)
No | No | 119101 | 119315 | 28 | VALVULA ANTIRRETORNO DESAGUE 160 S-220 JIMTEM-REDI | 70003 | ALIAXIS IBERIA, S.A.U. (JIMTEN)
Si | No | 119101 | 119320 | 28 | VALVULA ANTIRRETORNO DESAGUE 200 S-220 JIMTEM-REDI | 70004 | ALIAXIS IBERIA, S.A.U. (JIMTEN)
Si | No | 120100 | 120105 | 106 | SUMIDERO S/V 10X10 D.40 FIRST | CHPVC10G | PLASTICOS FIRST IBERICA,S.L.
Si | No | 120100 | 120110 | 46 | SUMIDERO S/H 10X10 D.40 FIRST | SIN REFERENCIA | FAMARA SUMINISTROS DE FONTANERIA, S.L.
Si | No | 120100 | 120115 | 46 | SUMIDERO S/H 15X15 D.50 EXTRAP. FIRST | 115.504 | FAMARA SUMINISTROS DE FONTANERIA, S.L.
Si | No | 120100 | 120125 | 106 | SUMIDERO S/V 20X20 D.50 FIRST | CHPVCE2050G | PLASTICOS FIRST IBERICA,S.L.
Si | No | 120100 | 120130 | 46 | SUMIDERO S/V 20X20 D.75 FIRST | CHPVCE2075G | FAMARA SUMINISTROS DE FONTANERIA, S.L.
Si | No | 120100 | 120135 | 46 | SUMIDERO S/V 20X20 D.110 FIRST | CHPVCE 2011G | FAMARA SUMINISTROS DE FONTANERIA, S.L.
No | No | 120205 | 120205 | 219 | SUMIDERO TECNOAGUA 50/40 10X10 S/H/V | 50638 | HIDROTECNOAGUA, S.L.
No | No | 120205 | 120210 | 219 | SUMIDERO TECNOAGUA INOX/LUJO 50/40 10X10 S/H/V | 50616 | HIDROTECNOAGUA, S.L.
No | No | 120205 | 120211 | 219 | REJILLA LINEAL INOX SUMIDERO TECNOAGUA T-520N (50578) | 50578 | HIDROTECNOAGUA, S.L.
No | No | 120205 | 120215 | 219 | CALDERETA TECNOAGUA 40 10X10 S/H/V | 50682 | HIDROTECNOAGUA, S.L.
No | No | 120205 | 120250 | 219 | CALDERETA TECNOAGUA 75/50 15X15 S/H/V | 50681 | HIDROTECNOAGUA, S.L.
No | No | 120205 | 120255 | 219 | CALDERETA TECNOAGUA 110/90 20X20 S/H/V | 50604 | HIDROTECNOAGUA, S.L.
No | No | 120205 | 120260 | 219 | CALDERETA TECNOAGUA 110/90 25X25 S/H/V | 50639 | HIDROTECNOAGUA, S.L.
No | No | 120205 | 120265 | 219 | CALDERETA TECNOAGUA INOX 110 20X20 T-86VHI (50689) | 50689 | HIDROTECNOAGUA, S.L.
No | No | 120205 | 120405 | 28 | CALDERETA INOX S/H 90 20X20 S-248 (08223) | 08223 | ALIAXIS IBERIA, S.A.U. (JIMTEN)
No | No | 120305 | 120305 | 28 | SUMIDERO S/H 50x40 S-191 | 24028 | ALIAXIS IBERIA, S.A.U. (JIMTEN)
No | No | 120305 | 120310 | 28 | SUMIDERO S/V 50x40 S-192 | 24048 | ALIAXIS IBERIA, S.A.U. (JIMTEN)
No | No | 120305 | 120315 | 28 | SUMIDERO S/V 40mm S-54 | 24018 | ALIAXIS IBERIA, S.A.U. (JIMTEN)
Si | Si | 120305 | 120320 | 28 | SUMIDERO S/V 75 150X150 S-246 | 24070-DESCATALOG | ALIAXIS IBERIA, S.A.U. (JIMTEN)
Si | Si | 120305 | 120330 | 28 | SUMIDERO S/V 125 30X30 S-246 | 24230 | ALIAXIS IBERIA, S.A.U. (JIMTEN)
No | No | 120705 | 120705 | 28 | CALDERETA EXT. 40x50 S-150 | 08100 | ALIAXIS IBERIA, S.A.U. (JIMTEN)
No | No | 120705 | 120710 | 28 | SUMIDERO CALDER S/H 75-15x15 S-248 | 08210 | ALIAXIS IBERIA, S.A.U. (JIMTEN)
No | No | 120705 | 120715 | 28 | SUMIDERO CALDER S/H 90-20x20 S-248 | 08220 | ALIAXIS IBERIA, S.A.U. (JIMTEN)
No | No | 120705 | 120720 | 28 | SUMIDERO CALDER S/H 110-20x20 S-248 | 08280 | ALIAXIS IBERIA, S.A.U. (JIMTEN)
No | No | 120705 | 120725 | 28 | SUMIDERO CALDER S/H 110-25x25 S-248 | 08230 | ALIAXIS IBERIA, S.A.U. (JIMTEN)
No | No | 120705 | 120735 | 28 | SUMIDERO CALDER S/H 125-30x30 S-248 | 08390 | ALIAXIS IBERIA, S.A.U. (JIMTEN)
No | No | 120705 | 120740 | 28 | SUMIDERO CALDER S/V 75-15x15 S-247 | 08180 | ALIAXIS IBERIA, S.A.U. (JIMTEN)
No | No | 120705 | 120745 | 28 | SUMIDERO CALDER S/V 90-20x20 S-247 | 08190 | ALIAXIS IBERIA, S.A.U. (JIMTEN)
No | No | 120705 | 120750 | 28 | SUMIDERO CALDER S/V 110-20x20 S-247 | 08200 | ALIAXIS IBERIA, S.A.U. (JIMTEN)
No | No | 120705 | 120755 | 28 | SUMIDERO CALDER S/V 110-25x25 S-247 | 08250 | ALIAXIS IBERIA, S.A.U. (JIMTEN)
Si | Si | 120705 | 120760 | 28 | SUMIDERO CALDER S/V 110-30x30 S-247 | 08290-DESCATALOG | ALIAXIS IBERIA, S.A.U. (JIMTEN)
No | No | 120705 | 120800 | 28 | CALDERETA GRIS PVC S-248 S/H 90 20X20 | 08222 | ALIAXIS IBERIA, S.A.U. (JIMTEN)
No | No | 120705 | 120805 | 28 | CALDERETA GRIS PVC S-247 S/V 110 20X20 | 008202 | ALIAXIS IBERIA, S.A.U. (JIMTEN)
Si | No | 120705 | 120810 | 28 | CALDERETA GRIS PVC S-247 S/V 110 25X25 | 08252 | ALIAXIS IBERIA, S.A.U. (JIMTEN)
No | Si | 120705 | 120905 | 28 | CALDERETA EXT. 75x90 S-150 | 08110-DESCATALOG | ALIAXIS IBERIA, S.A.U. (JIMTEN)
No | No | 120705 | 120950 | 28 | CALDERETA S/V 110 mm 20X20 REJILLA ALTA S-258 | 08350 | ALIAXIS IBERIA, S.A.U. (JIMTEN)
Si | No | 120705 | 120980 | 28 | CALDERETA S/H 110 mm 20X20 REJILLA ALTA S-388 | 08410 | ALIAXIS IBERIA, S.A.U. (JIMTEN)
No | No | 120705 | 120991 | 28 | CALDERETA PRENSA TELA S/V 110 mm 20X20 REJILLA ALTA S-247P | P8202 | ALIAXIS IBERIA, S.A.U. (JIMTEN)
No | No | 120705 | 120992 | 28 | CALDERETA PRENSA TELA S/H 110 mm 20X20 REJILLA ALTA S-248P | P8282 | ALIAXIS IBERIA, S.A.U. (JIMTEN)
Si | No | 121200 | 121205 | 46 | REJILLA ACERO CLASIC 98 X 98 | 31214 | FAMARA SUMINISTROS DE FONTANERIA, S.L.
Si | No | 121200 | 121206 | 28 | REJILLA 130 X 500 PVC S-260 (29015) | 29015 | ALIAXIS IBERIA, S.A.U. (JIMTEN)
No | No | 121200 | 121207 | 28 | REJILLA PLASTICO 100mm X1 100mm JIMTEM | 31182 | ALIAXIS IBERIA, S.A.U. (JIMTEN)
Si | No | 121200 | 121210 | 46 | BASE CALDERETA REJILLA PARA GRAVILLA 25*25 | SIN REFERENCIA | FAMARA SUMINISTROS DE FONTANERIA, S.L.
No | No | 121200 | 121215 | 28 | REJILLA ALTA CALDERETA GRAVILLA 25*25 (031198) A-58 | 031198 | ALIAXIS IBERIA, S.A.U. (JIMTEN)
No | No | 121200 | 121220 | 28 | REJILLA ALTA CALDERETA GRAVILLA 25*25 (31570)NUEVA JIMTEN | 31570 | ALIAXIS IBERIA, S.A.U. (JIMTEN)
No | No | 121200 | 121225 | 28 | REJILLA ALTA CALDERETA GRAVILLA 20*20 (031569) A-58 NUEVA JIMTEN | 31569 | ALIAXIS IBERIA, S.A.U. (JIMTEN)
No | No | 121200 | 121230 | 28 | REJILLA CALDERETA JIMTEN A-56 200X200 | 31343 | ALIAXIS IBERIA, S.A.U. (JIMTEN)
Si | Si | 127350 | 127355 | 193 | DEPOSITO/TAPA SCHUTZ 500 LT. | SIN REFERENCIA | SCHUTZ IBERICA SL
Si | Si | 127350 | 127360 | 193 | DEPOSITO/TAPA SCHUTZ 1000 LT. | SIN REFERENCIA | SCHUTZ IBERICA SL
Si | Si | 127350 | 127395 | 193 | DEPOSITO SCHUTZ 2000 LT. | 4031464 | SCHUTZ IBERICA SL
Si | Si | 127350 | 127400 | 193 | DEPOSITO SCHUTZ 3000 LT. | 4031466 | SCHUTZ IBERICA SL
No | No | 127350 | 127605 | 220 | DEPOSITO SOTRALENTZ 500 VARIO NETO | 1560001A | RIKUTEC IBERIA, S.A.U. (SOTRALENTZ)
No | No | 127350 | 127610 | 220 | DEPOSITO SOTRALENTZ 1000 VARIO | 1560003A | RIKUTEC IBERIA, S.A.U. (SOTRALENTZ)
No | No | 127350 | 127612 | 220 | DEPOSITO SOTRALENTZ 1000 LT FORMATO ESPECIAL ALARGADO NETO | 1510002E | RIKUTEC IBERIA, S.A.U. (SOTRALENTZ)
No | No | 127350 | 127613 | 220 | DEPOSITO SOTRALENTZ 1000 LT ENTERRAR FV 1000 RECT. (15400070) | 15400070 | RIKUTEC IBERIA, S.A.U. (SOTRALENTZ)
No | No | 127350 | 127614 | 220 | DEPOSITO SOTRALENTZ 2500 LT ENTERRAR AT 112 2500. (15340025) | 15340025 | RIKUTEC IBERIA, S.A.U. (SOTRALENTZ)
No | No | 127350 | 127615 | 220 | DEPOSITO SOTRALENTZ 5000 LT ENTERRAR AT 112 5000. (15340050) | 15340050 | RIKUTEC IBERIA, S.A.U. (SOTRALENTZ)
Si | No | 127350 | 127616 | 220 | DEPOSITO SOTRALENTZ 10000 LT ENTERRAR AT 112 10000. (15340100) | 15340100 | RIKUTEC IBERIA, S.A.U. (SOTRALENTZ)
No | No | 127350 | 127617 | 220 | DEPOSITO SOTRALENTZ 3000 LT ENTERRAR AT 119 3000. (15400100) | 15400100 | RIKUTEC IBERIA, S.A.U. (SOTRALENTZ)
No | No | 127350 | 127618 | 220 | DEPOSITO HORIZ 2000 Lts SOTRALENTZ NETO | 1520005M | RIKUTEC IBERIA, S.A.U. (SOTRALENTZ)
No | No | 127350 | 127620 | 220 | DEPOSITO HORIZ 3000 Lts SOTRALENTZ NETO | 1530005M | RIKUTEC IBERIA, S.A.U. (SOTRALENTZ)
Si | No | 127350 | 127621 | 220 | DEPOSITO SOTRALENTZ 8000 LT ENTERRAR AT 185 (15400030) | 15400030 | RIKUTEC IBERIA, S.A.U. (SOTRALENTZ)
Si | Si | 127350 | 127641 | 220 | DEPOSITO ENTERRAR 5000 Lts. SOTRALENTZ (FV5000 QR) | FV 5000 QR | RIKUTEC IBERIA, S.A.U. (SOTRALENTZ)
Si | Si | 127350 | 127670 | 46 | DEPOSITO TANKONEN 300 LT. RECT C/TAPA-NETO- | 125030-DESCATALOG | FAMARA SUMINISTROS DE FONTANERIA, S.L.
Si | Si | 127350 | 127675 | 46 | DEPOSITO TANKONEN 500 LT. RECT. C/TAPA NETO | 125025-DESCATALOG | FAMARA SUMINISTROS DE FONTANERIA, S.L.
Si | Si | 127350 | 127680 | 46 | DEPOSITO TANKONEN 1000 REDONDO NETO | 125005-DESCATALOG | FAMARA SUMINISTROS DE FONTANERIA, S.L.
Si | Si | 127350 | 127686 | 46 | TAPA DEPOSITO TANKONEN 300 RECTANGULAR | DESCATALOG | FAMARA SUMINISTROS DE FONTANERIA, S.L.
Si | Si | 127350 | 127687 | 46 | TAPA DEPOSITO TANKONEN 500 RECTANGULAR | DESCATALOGADO | FAMARA SUMINISTROS DE FONTANERIA, S.L.
Si | Si | 127350 | 127689 | 11 | DEPOSITO ROTHAGUA ECOCOMPACT 500 NETO | 1520500270 | ROTH IBERICA, S.A.
No | No | 127350 | 127690 | 436 | DEPOSITO TECH CIL. 300 LITROS HORIZ. PE | 5400336551457 | PREMIER TECH IBEROTO UNIPESSOAL LDA
No | No | 127350 | 127691 | 436 | DEPOSITO TECH CIL. 500 LITROS HORIZ. PE | DHS500-5600379816742 | PREMIER TECH IBEROTO UNIPESSOAL LDA
No | No | 127350 | 127692 | 436 | DEPOSITO TECH CIL. 1000 LITROS HORIZ. PE | DHS1000-5600379816803 | PREMIER TECH IBEROTO UNIPESSOAL LDA
Si | No | 127350 | 127693 | 436 | DEPOSITO TECH CIL. 2000 LITROS HORIZ. PE | DHS2000-5600379816896 | PREMIER TECH IBEROTO UNIPESSOAL LDA
Si | No | 127350 | 127700 | 436 | DEPOSITO TECH PASAPUERTA 500 LITROS PE | 5600379819088 | PREMIER TECH IBEROTO UNIPESSOAL LDA
No | No | 127350 | 127705 | 436 | DEPOSITO TECH PASAPUERTA 1000 LITROS PE | 5600379819095 | PREMIER TECH IBEROTO UNIPESSOAL LDA
Si | No | 127350 | 127710 | 436 | DEPOSITO TECH SUPERFICIE PUFFO 5000 LITROS PE | 5600379818258 | PREMIER TECH IBEROTO UNIPESSOAL LDA
Si | No | 127350 | 127730 | 436 | DEPOSITO TECH ENTERRAR 2000 LITROS PE | 5600379817114 | PREMIER TECH IBEROTO UNIPESSOAL LDA
Si | No | 127350 | 127732 | 436 | DEPOSITO TECH ENTERRAR 3000 LITROS PE | 5600379817121 | PREMIER TECH IBEROTO UNIPESSOAL LDA
Si | No | 127350 | 127735 | 436 | DEPOSITO TECH ENTERRAR 5000 LITROS PE | 5600379817152 | PREMIER TECH IBEROTO UNIPESSOAL LDA
Si | No | 127350 | 127955 | 55 | BOMBA AIREADOR HIBLOW HP 80 | HP80 230V-0403004 | AIRTECH EUROPE SPAIN, S.L.
No | No | 127350 | 127975 | 242 | DIFUSOR DISCO AIRE DEPURADORA | 9T | SERVEIS BARMATEC SL
Si | No | 127350 | 127980 | 9999 | ACOPLE DIFUSOR DISCO AIRE DEPURADORA | UD | PROVEEDORES DIVERSOS
No | No | 127350 | 127990 | 436 | REALCE DEPOSITO DE ENTERRAR 50 CM TECH | 5600379819866 | PREMIER TECH IBEROTO UNIPESSOAL LDA
No | No | 127800 | 127740 | 436 | SEPARADOR GRASAS TECH 100 LITROS | 5600379812669 | PREMIER TECH IBEROTO UNIPESSOAL LDA
No | No | 127800 | 127745 | 436 | SEPARADOR GRASAS TECH 300 LITROS | 5600379812706 | PREMIER TECH IBEROTO UNIPESSOAL LDA
No | No | 127800 | 127750 | 436 | SEPARADOR GRASAS TECH 500 LITROS | 5600379812713 | PREMIER TECH IBEROTO UNIPESSOAL LDA
No | No | 127800 | 127805 | 28 | DEPURADORA OXID. TOT EP480 RUIVERT | 33005013 | ALIAXIS IBERIA, S.A.U. (JIMTEN)
Si | Si | 127800 | 127810 | 28 | DEPURADORA OXID. TOT EP600 RUIVERT | 33005014 | ALIAXIS IBERIA, S.A.U. (JIMTEN)
Si | Si | 127800 | 127815 | 28 | DEPURADORA OXID. TOT EP1200 RUIVERT | 33005016 | ALIAXIS IBERIA, S.A.U. (JIMTEN)
Si | No | 127800 | 127820 | 28 | DEPURADORA OXID. TOT PSC10 RUIVERT | 33005072 | ALIAXIS IBERIA, S.A.U. (JIMTEN)
No | No | 127800 | 127848 | 28 | DEPURADORA ISEA-SBR 6 ALIAXIS (IS6SBR) | ISO6SBR | ALIAXIS IBERIA, S.A.U. (JIMTEN)
No | No | 127800 | 127849 | 28 | DEPURADORA ISEA-SBR 8 ALIAXIS (IS8SBR) | ISO8SBR | ALIAXIS IBERIA, S.A.U. (JIMTEN)
No | No | 127800 | 127850 | 28 | DEPURADORA ISEA-SBR 12 ALIAXIS (IS12SBR) | IS12SBR | ALIAXIS IBERIA, S.A.U. (JIMTEN)
Si | No | 127800 | 127905 | 31 | SEPARADOR GRASAS REMOSA 300 LTS | REMOSA | REMOSA RECUBRIMIENTOS Y MOLDEADOS, S.A.
Si | No | 127800 | 127906 | 11 | SEPARADOR DE GRASAS RG 1500 LT(122041500) | 1220415000 | ROTH IBERICA, S.A.
No | No | 129205 | 129205 | 81 | Mt.POLIETILENO PE-40 20mm 6 atm | 350505 | GESTIRIEGO ISLAS, S.L.
No | No | 129205 | 129210 | 81 | Mt.POLIETILENO PE-40 20mm 10 atm | 350506 | GESTIRIEGO ISLAS, S.L.
No | No | 129205 | 129215 | 81 | Mt.POLIETILENO PE-40 25mm 6 atm | 350508 | GESTIRIEGO ISLAS, S.L.
No | No | 129205 | 129220 | 81 | Mt.POLIETILENO PE-40 25mm 10 atm | 350509 | GESTIRIEGO ISLAS, S.L.
No | No | 129205 | 129225 | 81 | Mt.POLIETILENO PE-40 32mm 4 atm | 350510 | GESTIRIEGO ISLAS, S.L.
No | No | 129205 | 129230 | 81 | Mt.POLIETILENO PE-40 32mm 6 atm | 350511 | GESTIRIEGO ISLAS, S.L.
No | No | 129205 | 129235 | 81 | Mt. POLIETILENO PE-40 32mm 10 ATM | 350512 | GESTIRIEGO ISLAS, S.L.
No | No | 129205 | 129240 | 81 | Mt.POLIETILENO PE-40 40mm 4 atm | 350513 | GESTIRIEGO ISLAS, S.L.
No | No | 129205 | 129245 | 81 | Mt.POLIETILENO PE-40 40mm 6 atm | 350514 | GESTIRIEGO ISLAS, S.L.
No | No | 129205 | 129250 | 81 | Mt.POLIETILENO PE-40 40mm 10 atm | 350515 | GESTIRIEGO ISLAS, S.L.
No | No | 129205 | 129255 | 81 | Mt.POLIETILENO PE-40 50mm 4 atm | 350516 | GESTIRIEGO ISLAS, S.L.
No | No | 129205 | 129260 | 81 | Mt.POLIETILENO PE-40 50mm 6 atm | 350517 | GESTIRIEGO ISLAS, S.L.
No | No | 129205 | 129265 | 81 | Mt.POLIETILENO PE-40 50mm 10 atm | 350519 | GESTIRIEGO ISLAS, S.L.
Si | No | 129205 | 129270 | 81 | Mt.POLIETILENO PE-40 63mm 4 atm | SIN REFERENCIA | GESTIRIEGO ISLAS, S.L.
No | No | 129205 | 129275 | 81 | Mt.POLIETILENO PE-40 63mm 6 atm | 350521 | GESTIRIEGO ISLAS, S.L.
No | No | 129205 | 129280 | 81 | Mt.POLIETILENO PE-40 63mm 10 atm | 350522 | GESTIRIEGO ISLAS, S.L.
Si | No | 129205 | 129285 | 81 | Mt.POLIETILENO PE-40 75mm 4 atm | SIN REFERENCIA | GESTIRIEGO ISLAS, S.L.
Si | No | 129205 | 129290 | 81 | Mt.POLIETILENO PE-40 75mm 6 atm | SIN REFERENCIA | GESTIRIEGO ISLAS, S.L.
Si | No | 129205 | 129295 | 81 | Mt.POLIETILENO PE-40 75mm 10 atm | SIN REFERENCIA | GESTIRIEGO ISLAS, S.L.
Si | No | 129205 | 129300 | 81 | Mt.POLIETILENO PE-40 90mm 4 atm | SIN REFERENCIA | GESTIRIEGO ISLAS, S.L.
Si | No | 129205 | 129305 | 81 | Mt.POLIETILENO PE-40 90mm 6 atm | SIN REFERENCIA | GESTIRIEGO ISLAS, S.L.
Si | No | 129205 | 129310 | 81 | Mt.POLIETILENO PE-40 90mm 10 atm | SIN REFERENCIA | GESTIRIEGO ISLAS, S.L.
Si | No | 129205 | 130805 | 81 | Mt.POLIETILENO S/AENOR 16mm 4 atm | 350760 | GESTIRIEGO ISLAS, S.L.
No | No | 129205 | 130810 | 81 | NUEVO Mt.POLIETILENO S/AENOR 20mm 4 atm | 350656 | GESTIRIEGO ISLAS, S.L.
No | No | 129205 | 130825 | 610 | Mt.POLIETILENO S/AENOR 25mm 4 atm | TD254 | PLASTIFER, S.A.U.
Si | No | 129503 | 129503 | 81 | Mt.POLIETILENO PE-100 20mm 10 atm | SIN REFERENCIA | GESTIRIEGO ISLAS, S.L.
No | No | 129503 | 129505 | 81 | Mt.POLIETILENO PE-100 20mm 16 atm | 354590 | GESTIRIEGO ISLAS, S.L.
No | No | 129503 | 129510 | 610 | Mt.POLIETILENO PE-100 25mm 16 atm | TAC2516 | PLASTIFER, S.A.U.
No | No | 129503 | 129513 | 81 | Mt.POLIETILENO PE-100 32mm 10 atm | 354601 | GESTIRIEGO ISLAS, S.L.
No | No | 129503 | 129515 | 610 | Mt.POLIETILENO PE-100 32mm 16 atm | TAC3216 | PLASTIFER, S.A.U.
No | No | 129503 | 129517 | 81 | Mt.POLIETILENO PE-100 40mm 10 atm | 354610 | GESTIRIEGO ISLAS, S.L.
No | No | 129503 | 129520 | 610 | Mt.POLIETILENO PE-100 40mm 16 atm | TAC4016 | PLASTIFER, S.A.U.
No | No | 129503 | 129523 | 81 | Mt.POLIETILENO PE-100 50mm 10 atm | SIN REFERENCIA | GESTIRIEGO ISLAS, S.L.
No | No | 129503 | 129525 | 610 | Mt.POLIETILENO PE-100 50mm 16 atm | TAC5016 | PLASTIFER, S.A.U.
No | No | 129503 | 129527 | 610 | Mt.POLIETILENO PE-100 63mm 10 atm | TAC6310 | PLASTIFER, S.A.U.
No | No | 129503 | 129530 | 610 | Mt.POLIETILENO PE-100 63mm 16 atm | TAC6316 | PLASTIFER, S.A.U.
No | No | 129503 | 129533 | 81 | Mt.POLIETILENO PE-100 75mm 10 atm | 354649 | GESTIRIEGO ISLAS, S.L.
No | No | 129503 | 129535 | 610 | Mt.POLIETILENO PE-100 75mm 16 atm | TAC7516 | PLASTIFER, S.A.U.
No | No | 129503 | 129537 | 81 | Mt.POLIETILENO PE-100 90mm 10 atm | SIN REFERENCIA | GESTIRIEGO ISLAS, S.L.
No | No | 129503 | 129540 | 81 | Mt.POLIETILENO PE-100 90mm 16 atm | 354666 | GESTIRIEGO ISLAS, S.L.
No | No | 129503 | 129543 | 81 | Mt.POLIETILENO PE-100 110mm 10 atm | 354675 | GESTIRIEGO ISLAS, S.L.
No | No | 129503 | 129545 | 81 | Mt.POLIETILENO PE-100 110mm 16 atm | SIN REFERENCIA | GESTIRIEGO ISLAS, S.L.
Si | Si | 129503 | 129547 | 81 | Mt.POLIETILENO PE-100 125mm 10 atm | SIN REFERENCIA | GESTIRIEGO ISLAS, S.L.
Si | No | 129503 | 129550 | 81 | Mt.POLIETILENO PE-100 125mm 16 atm | SIN REFERENCIA | GESTIRIEGO ISLAS, S.L.
Si | No | 129503 | 129555 | 81 | Mt.POLIETILENO PE-100 140mm 10 atm | SIN REFERENCIA | GESTIRIEGO ISLAS, S.L.
Si | No | 129503 | 129556 | 81 | Mt.POLIETILENO PE-100 140mm 16 atm | SIN REFERENCIA | GESTIRIEGO ISLAS, S.L.
Si | Si | 129503 | 129557 | 81 | Mt.POLIETILENO PE-100 160mm 10 atm | SIN REFERENCIA | GESTIRIEGO ISLAS, S.L.
Si | No | 129503 | 129560 | 81 | Mt.POLIETILENO PE-100 160mm 16 atm | SIN REFERENCIA | GESTIRIEGO ISLAS, S.L.
Si | No | 129503 | 129570 | 81 | Mt.POLIETILENO PE-100 200mm 16 atm | SIN REFERENCIA | GESTIRIEGO ISLAS, S.L.
Si | No | 129503 | 129575 | 81 | Mt.POLIETILENO PE-100 250mm 16 atm | SIN REFERENCIA | GESTIRIEGO ISLAS, S.L.
Si | No | 129503 | 129610 | 81 | Mt.POLIETILENO PE-100 25mm 20 atm | SIN REFERENCIA | GESTIRIEGO ISLAS, S.L.
Si | No | 129503 | 129615 | 81 | Mt.POLIETILENO PE-100 32mm 20 atm | SIN REFERENCIA | GESTIRIEGO ISLAS, S.L.
No | No | 129503 | 131915 | 81 | MT. TUBO BARRA POLIETILENO 50X16 ATM PE-100 | 380223 | GESTIRIEGO ISLAS, S.L.
No | No | 129503 | 131920 | 81 | MT. TUBO BARRA POLIETILENO 63X10 ATM PE-100 | SIN REFERENCIA | GESTIRIEGO ISLAS, S.L.
No | No | 129503 | 131925 | 81 | MT. TUBO BARRA POLIETILENO 63X16 ATM PE-100 | 380225 | GESTIRIEGO ISLAS, S.L.
Si | No | 129503 | 131930 | 81 | MT. TUBO BARRA POLIETILENO 75X10 ATM PE-100 | SIN REFERENCIA | GESTIRIEGO ISLAS, S.L.
No | No | 129503 | 131935 | 610 | MT. TUBO BARRA POLIETILENO 75X16 ATM PE-100 | TACB7516 | PLASTIFER, S.A.U.
No | No | 129503 | 131940 | 81 | MT. TUBO BARRA POLIETILENO 90X10 ATM PE-100 | 380260 | GESTIRIEGO ISLAS, S.L.
No | No | 129503 | 131945 | 81 | MT. TUBO BARRA POLIETILENO 90X16 ATM PE-100 | 380229 | GESTIRIEGO ISLAS, S.L.
No | No | 129503 | 131950 | 610 | MT. TUBO BARRA POLIETILENO 110X10 ATM PE-100 | TACB11010 | PLASTIFER, S.A.U.
No | No | 129503 | 131955 | 610 | MT. TUBO BARRA POLIETILENO 110X16 ATM PE-100 | TACB11016 | PLASTIFER, S.A.U.
No | No | 129503 | 131965 | 610 | MT. TUBO BARRA POLIETILENO 125X16 ATM PE-100 | TACB12516 | PLASTIFER, S.A.U.
No | No | 129503 | 131970 | 81 | MT. TUBO BARRA POLIETILENO 160X10 ATM PE-100 | 380268 | GESTIRIEGO ISLAS, S.L.
No | No | 129503 | 131975 | 81 | MT. TUBO BARRA POLIETILENO 160X16 ATM PE-100 | SIN REFERENCIA | GESTIRIEGO ISLAS, S.L.
No | No | 129503 | 131980 | 81 | MT. TUBO BARRA POLIETILENO 200X16 ATM PE-100 | 360586 | GESTIRIEGO ISLAS, S.L.
Si | No | 129503 | 131985 | 81 | MT. TUBO BARRA POLIETILENO 250X16 ATM PE-100 | SIN REFERENCIA | GESTIRIEGO ISLAS, S.L.
Si | Si | 130800 | 130801 | 81 | MT. POLIETILENO C/GOTERO INTEGRADO 16 50cm 3,8 | SIN REFERENCIA | GESTIRIEGO ISLAS, S.L.
Si | Si | 130800 | 130803 | 81 | MT. POLIETILENO C/GOTERO INTEGRADO 16 30cm 3,8 (400 MT.) | SIN REFERENCIA | GESTIRIEGO ISLAS, S.L.
No | No | 130800 | 130806 | 81 | POLIETILENO S/AENOR 16mm 4 atm ROLLO DE 25 METROS | 350764 | GESTIRIEGO ISLAS, S.L.
No | No | 130800 | 130807 | 81 | POLIETILENO S/AENOR 16mm 4 atm ROLLO DE 50 METROS | 350766 | GESTIRIEGO ISLAS, S.L.
No | No | 130800 | 130808 | 81 | POLIETILENO S/AENOR 16mm 4 atm ROLLO DE 100 METROS | 350760 | GESTIRIEGO ISLAS, S.L.
Si | No | 130800 | 130809 | 81 | POLIETILENO S/AENOR 16mm 4 atm ROLLO DE 300 METROS | 351293-CAMBIA FORMATO A 400 MTS. | GESTIRIEGO ISLAS, S.L.
No | No | 130800 | 130811 | 81 | POLIETILENO S/AENOR 16mm 4 atm ROLLO DE 400 METROS | 351293 NUEVO FORMATO A 400 MTS | GESTIRIEGO ISLAS, S.L.
Si | No | 139010 | 139010 | 247 | MT. TUBO GALVA. DIN 2440 1" | SIN REFERENCIA | BOLSA DE AGUAS DE TENERIFE, S.A.
No | No | 139010 | 139015 | 46 | MT. TUBO GALVA. DIN 2440 11/4" | SIN REFERENCIA | FAMARA SUMINISTROS DE FONTANERIA, S.L.
Si | No | 139010 | 139020 | 247 | MT. TUBO GALVA. DIN 2440 11/2" | SIN REFERENCIA | BOLSA DE AGUAS DE TENERIFE, S.A.
Si | No | 139010 | 139025 | 247 | MT. TUBO GALVA. DIN 2440 2" | SIN REFERENCIA | BOLSA DE AGUAS DE TENERIFE, S.A.
No | No | 139010 | 139030 | 247 | MT. TUBO GALVA. DIN 2440 21/2" | SIN REFERENCIA | BOLSA DE AGUAS DE TENERIFE, S.A.
No | No | 139010 | 139035 | 247 | MT. TUBO GALVA. DIN 2440 3" | SIN REFERENCIA | BOLSA DE AGUAS DE TENERIFE, S.A.
No | No | 140005 | 140005 | 2 | CODO GALVA. 1/2" | 1009004 090-015 | BUSINESS KEY S.L.(B.K.S.L.)
No | No | 140005 | 140010 | 2 | CODO GALVA. 3/4" | 1009005 090-020 | BUSINESS KEY S.L.(B.K.S.L.)
No | No | 140005 | 140015 | 2 | CODO GALVA. 1" | 090025 | BUSINESS KEY S.L.(B.K.S.L.)
No | No | 140005 | 140020 | 2 | CODO GALVA. 11/4" | 090032 | BUSINESS KEY S.L.(B.K.S.L.)
No | No | 140005 | 140025 | 2 | CODO GALVA. 11/2" | 090040 | BUSINESS KEY S.L.(B.K.S.L.)
No | No | 140005 | 140030 | 2 | CODO GALVA. 2" | 090050 | BUSINESS KEY S.L.(B.K.S.L.)
No | No | 140005 | 140035 | 2 | CODO GALVA. 21/2" | 090065 | BUSINESS KEY S.L.(B.K.S.L.)
No | No | 140005 | 140040 | 2 | CODO GALVA. 3" | 090080 | BUSINESS KEY S.L.(B.K.S.L.)
No | No | 140005 | 140045 | 2 | CODO GALVA. 4" | 090100 | BUSINESS KEY S.L.(B.K.S.L.)
Si | No | 140005 | 141005 | 2 | CODO GALVA. M-H 1/2" | 1009204 092-015 | BUSINESS KEY S.L.(B.K.S.L.)
Si | No | 140005 | 141010 | 2 | CODO GALVA. M-H 3/4" | 1009205 092-020 | BUSINESS KEY S.L.(B.K.S.L.)
Si | No | 140005 | 141015 | 2 | CODO GALVA. M-H 1" | 1009206 092-025 | BUSINESS KEY S.L.(B.K.S.L.)
Si | No | 140005 | 141020 | 2 | CODO GALVA. M-H 11/4" | 1009207 092-032 | BUSINESS KEY S.L.(B.K.S.L.)
Si | No | 140005 | 141025 | 2 | CODO GALVA. M-H 11/2" | 1009208 092-040 | BUSINESS KEY S.L.(B.K.S.L.)
Si | No | 140005 | 141030 | 2 | CODO GALVA. M-H 2" | 1009209 092-050 | BUSINESS KEY S.L.(B.K.S.L.)
Si | No | 140005 | 141035 | 2 | CODO GALVA. M-H 21/2" | 1009210 090-065 | BUSINESS KEY S.L.(B.K.S.L.)
Si | No | 140005 | 141040 | 2 | CODO GALVA. M-H 3" | 1009211 092-080 | BUSINESS KEY S.L.(B.K.S.L.)
Si | No | 140005 | 141045 | 2 | CODO GALVA. M-H 4" | 1009222 092-100 | BUSINESS KEY S.L.(B.K.S.L.)
Si | No | 140005 | 143005 | 2 | CODO GALVA. 3 BOCAS 1/2" | 1022102 221-015 | BUSINESS KEY S.L.(B.K.S.L.)
Si | No | 140005 | 143010 | 2 | CODO GALVA. 3 BOCAS 3/4" | 1022103 221-020 | BUSINESS KEY S.L.(B.K.S.L.)
Si | No | 140005 | 143015 | 2 | CODO GALVA. 3 BOCAS 1" | 1022104 221-025 | BUSINESS KEY S.L.(B.K.S.L.)
Si | No | 140005 | 145005 | 2 | CODO GALVA. REDUC. 3/4"X 1/2" | 1009020 090-02015 | BUSINESS KEY S.L.(B.K.S.L.)
Si | No | 140005 | 145010 | 2 | CODO GALVA. REDUC. 1"X 1/2" | 1009021 090-02515 | BUSINESS KEY S.L.(B.K.S.L.)
Si | No | 140005 | 145015 | 2 | CODO GALVA. REDUC. 1"X 3/4" | 1009022 090-02520 | BUSINESS KEY S.L.(B.K.S.L.)
Si | No | 140005 | 145020 | 2 | CODO GALVA. REDUC. 11/4"X 1/2" | 1009023 090-03215 | BUSINESS KEY S.L.(B.K.S.L.)
Si | No | 140005 | 145025 | 2 | CODO GALVA. REDUC. 11/4"X 3/4" | 1009024 090-03220 | BUSINESS KEY S.L.(B.K.S.L.)
Si | No | 140005 | 145030 | 2 | CODO GALVA. REDUC. 11/4"X 1" | 1009025 090-03225 | BUSINESS KEY S.L.(B.K.S.L.)
Si | No | 140005 | 145035 | 2 | CODO GALVA. REDUC. 11/2"X 1/2" | 1009033 090-04015 | BUSINESS KEY S.L.(B.K.S.L.)
Si | No | 140005 | 145040 | 2 | CODO GALVA. REDUC. 11/2"X 3/4" | 1009035 090-04020 | BUSINESS KEY S.L.(B.K.S.L.)
Si | No | 140005 | 145045 | 2 | CODO GALVA. REDUC. 11/2"X 1" | 1009026 090-04025 | BUSINESS KEY S.L.(B.K.S.L.)
Si | No | 140005 | 145050 | 2 | CODO GALVA. REDUC. 11/2"X11/4" | 1009027 090-04032 | BUSINESS KEY S.L.(B.K.S.L.)
Si | No | 140005 | 145055 | 2 | CODO GALVA. REDUC. 2"X 1/2" | 1009037 090-05015 | BUSINESS KEY S.L.(B.K.S.L.)
Si | No | 140005 | 145065 | 2 | CODO GALVA. REDUC. 2"X 1" | 1009028 090-05025 | BUSINESS KEY S.L.(B.K.S.L.)
Si | No | 140005 | 145070 | 2 | CODO GALVA. REDUC. 2"X11/4" | 1009029 090-05032 | BUSINESS KEY S.L.(B.K.S.L.)
Si | No | 140005 | 145075 | 2 | CODO GALVA. REDUC. 2"X11/2" | 090-05040 | BUSINESS KEY S.L.(B.K.S.L.)
Si | No | 140005 | 145080 | 2 | CODO GALVA. REDUC. 21/2"X 1" | 1009045 | BUSINESS KEY S.L.(B.K.S.L.)
Si | No | 140005 | 145085 | 2 | CODO GALVA. REDUC. 21/2"X11/4" | 1009046 | BUSINESS KEY S.L.(B.K.S.L.)
Si | No | 140005 | 145090 | 2 | CODO GALVA. REDUC. 21/2"X11/2" | 1009048 090-06540 | BUSINESS KEY S.L.(B.K.S.L.)
Si | No | 140005 | 145095 | 2 | CODO GALVA. REDUC. 21/2"X 2" | 1009049 090-06550 | BUSINESS KEY S.L.(B.K.S.L.)
Si | No | 140005 | 145100 | 2 | CODO GALVA. REDUC. 3"X11/2" | 1009058 | BUSINESS KEY S.L.(B.K.S.L.)
Si | No | 140005 | 145105 | 2 | CODO GALVA. REDUC. 3"X 2" | 1009031 090-08050 | BUSINESS KEY S.L.(B.K.S.L.)
Si | No | 140005 | 147005 | 2 | CURVA GALVA. M-H 90º 1/2" | 1000104 001-015 | BUSINESS KEY S.L.(B.K.S.L.)
Si | No | 140005 | 147010 | 2 | CURVA GALVA. M-H 90º 3/4" | 001020 | BUSINESS KEY S.L.(B.K.S.L.)
Si | No | 140005 | 147015 | 2 | CURVA GALVA. M-H 90º 1" | 001025 | BUSINESS KEY S.L.(B.K.S.L.)
Si | No | 140005 | 147020 | 2 | CURVA GALVA. M-H 90º 11/4" | 1000107 001-032 | BUSINESS KEY S.L.(B.K.S.L.)
Si | No | 140005 | 147025 | 2 | CURVA GALVA. M-H 90º 11/2" | 1000108 001-040 | BUSINESS KEY S.L.(B.K.S.L.)
Si | No | 140005 | 147030 | 2 | CURVA GALVA. M-H 90º 2" | 1000109 001-050 | BUSINESS KEY S.L.(B.K.S.L.)
Si | No | 140005 | 147035 | 2 | CURVA GALVA. M-H 90º 21/2" | 1000110 001-065 | BUSINESS KEY S.L.(B.K.S.L.)
Si | No | 140005 | 147040 | 2 | CURVA GALVA. M-H 90º 3" | 1000111 001-080 | BUSINESS KEY S.L.(B.K.S.L.)
Si | No | 140005 | 147045 | 2 | CURVA GALVA. M-H 90º 4" | 1000112 001-100 | BUSINESS KEY S.L.(B.K.S.L.)
Si | No | 140005 | 148005 | 2 | CURVA GALVA. H-H 90º 1" | 1000206 002-025 | BUSINESS KEY S.L.(B.K.S.L.)
Si | No | 140005 | 148010 | 2 | CURVA GALVA. H-H 90º 11/4" | 1000207 002-032 | BUSINESS KEY S.L.(B.K.S.L.)
Si | No | 140005 | 148015 | 2 | CURVA GALVA. H-H 90º 11/2" | 1000208 002-040 | BUSINESS KEY S.L.(B.K.S.L.)
Si | No | 140005 | 148020 | 2 | CURVA GALVA. H-H 90º 2" | 1000209 002-050 | BUSINESS KEY S.L.(B.K.S.L.)
Si | No | 140005 | 148025 | 2 | CURVA GALVA. H-H 90º 21/2" | 1000210 002-065 | BUSINESS KEY S.L.(B.K.S.L.)
Si | No | 140005 | 148030 | 2 | CURVA GALVA. H-H 90º 3" | 1000211 002-080 | BUSINESS KEY S.L.(B.K.S.L.)
Si | No | 140005 | 148035 | 2 | CURVA GALVA. H-H 90º 4" | 1000212 002-100 | BUSINESS KEY S.L.(B.K.S.L.)
Si | No | 140005 | 149005 | 2 | CURVA GALVA. H-H 45º 1/2" | 1004103 041-015 | BUSINESS KEY S.L.(B.K.S.L.)
Si | No | 140005 | 149010 | 2 | CURVA GALVA. H-H 45º 3/4" | 1004104 041-020 | BUSINESS KEY S.L.(B.K.S.L.)
Si | No | 140005 | 149015 | 2 | CURVA GALVA. H-H 45º 1" | 1004105 041-025 | BUSINESS KEY S.L.(B.K.S.L.)
Si | No | 140005 | 149020 | 2 | CURVA GALVA. H-H 45º 11/4" | 1004106 041-032 | BUSINESS KEY S.L.(B.K.S.L.)
Si | No | 140005 | 149025 | 2 | CURVA GALVA. H-H 45º 11/2" | 1004107 041-040 | BUSINESS KEY S.L.(B.K.S.L.)
Si | No | 140005 | 149030 | 2 | CURVA GALVA. H-H 45º 2" | 1004108 041-050 | BUSINESS KEY S.L.(B.K.S.L.)
Si | No | 140005 | 149035 | 2 | CURVA GALVA. H-H 45º 21/2" | 1004109 041-065 | BUSINESS KEY S.L.(B.K.S.L.)
Si | No | 140005 | 149040 | 2 | CURVA GALVA. H-H 45º 3" | 1004110 041-080 | BUSINESS KEY S.L.(B.K.S.L.)
Si | No | 140005 | 149220 | 2 | CURVA GALVA. M-H 45º 11/2" | 1004007 040-040 | BUSINESS KEY S.L.(B.K.S.L.)
Si | No | 140005 | 149225 | 2 | CURVA GALVA. M-H 45º 2" | 1004008 040-050 | BUSINESS KEY S.L.(B.K.S.L.)
No | No | 140005 | 151005 | 2 | TE GALVA. DE 1/2" | 1013004 130-015 | BUSINESS KEY S.L.(B.K.S.L.)
No | No | 140005 | 151010 | 2 | TE GALVA. DE 3/4" | 1013005 130-020 | BUSINESS KEY S.L.(B.K.S.L.)
No | No | 140005 | 151015 | 2 | TE GALVA. DE 1" | 130-025 | BUSINESS KEY S.L.(B.K.S.L.)
No | No | 140005 | 151020 | 2 | TE GALVA. DE 11/4" | 1013007 130-032 | BUSINESS KEY S.L.(B.K.S.L.)
No | No | 140005 | 151025 | 2 | TE GALVA. DE 11/2" | 130-040 | BUSINESS KEY S.L.(B.K.S.L.)
No | No | 140005 | 151030 | 2 | TE GALVA. DE 2" | 1013009 130-050 | BUSINESS KEY S.L.(B.K.S.L.)
No | No | 140005 | 151035 | 2 | TE GALVA. DE 21/2" | 1013010 130-065 | BUSINESS KEY S.L.(B.K.S.L.)
No | No | 140005 | 151040 | 2 | TE GALVA. DE 3" | 1013011 130-080 | BUSINESS KEY S.L.(B.K.S.L.)
No | No | 140005 | 151045 | 2 | TE GALVA. DE 4" | 1013012 130-100 | BUSINESS KEY S.L.(B.K.S.L.)
Si | No | 140005 | 153005 | 2 | TE GALVA. REDUC 3/4"X 1/2" | 1013021 130-02015 | BUSINESS KEY S.L.(B.K.S.L.)
Si | No | 140005 | 153010 | 2 | TE GALVA. REDUC 1"X 1/2" | 1013026 130-02515 | BUSINESS KEY S.L.(B.K.S.L.)
Si | No | 140005 | 153015 | 2 | TE GALVA. REDUC 1"X 3/4" | 1013027 130-02520 | BUSINESS KEY S.L.(B.K.S.L.)
Si | No | 140005 | 153020 | 2 | TE GALVA. REDUC 11/4"X 1/2" | 1013031 130-03215 | BUSINESS KEY S.L.(B.K.S.L.)
Si | No | 140005 | 153025 | 2 | TE GALVA. REDUC 11/4"X 3/4" | 1013032 130-03220 | BUSINESS KEY S.L.(B.K.S.L.)
Si | No | 140005 | 153030 | 2 | TE GALVA. REDUC 11/4"X 1" | 1013033 130-03225 | BUSINESS KEY S.L.(B.K.S.L.)
Si | No | 140005 | 153035 | 2 | TE GALVA. REDUC 11/2"X 1/2" | 1013036 130-04015 | BUSINESS KEY S.L.(B.K.S.L.)
Si | No | 140005 | 153040 | 2 | TE GALVA. REDUC 11/2"X 3/4" | 1013037 130-04020 | BUSINESS KEY S.L.(B.K.S.L.)
Si | No | 140005 | 153045 | 2 | TE GALVA. REDUC 11/2"X 1" | 1013038 130-04025 | BUSINESS KEY S.L.(B.K.S.L.)
No | No | 140005 | 153050 | 2 | TE GALVA. REDUC 11/2"X11/4" | 1013039 130-04032 | BUSINESS KEY S.L.(B.K.S.L.)
Si | No | 140005 | 153055 | 2 | TE GALVA. REDUC 2"X 1/2" | 1013041 130-05015 | BUSINESS KEY S.L.(B.K.S.L.)
Si | No | 140005 | 153060 | 2 | TE GALVA. REDUC 2"X 3/4" | 1013042 130-05020 | BUSINESS KEY S.L.(B.K.S.L.)
Si | No | 140005 | 153065 | 2 | TE GALVA. REDUC 2"X 1" | 1013043 130-05025 | BUSINESS KEY S.L.(B.K.S.L.)
Si | No | 140005 | 153070 | 2 | TE GALVA. REDUC 2"X11/4" | 1013044 130-05032 | BUSINESS KEY S.L.(B.K.S.L.)
Si | No | 140005 | 153075 | 2 | TE GALVA. REDUC 2"X11/2" | 1013045 130-05040 | BUSINESS KEY S.L.(B.K.S.L.)
Si | No | 140005 | 153080 | 2 | TE GALVA. REDUC 21/2"X 1" | 1013047 130-06525 | BUSINESS KEY S.L.(B.K.S.L.)
Si | No | 140005 | 153090 | 2 | TE GALVA. REDUC 21/2"X11/2" | 1013048 130-06540 | BUSINESS KEY S.L.(B.K.S.L.)
Si | No | 140005 | 153095 | 2 | TE GALVA. REDUC 21/2"X 2" | 1013049 130-06550 | BUSINESS KEY S.L.(B.K.S.L.)
Si | No | 140005 | 153110 | 2 | TE GALVA. REDUC 3"X11/2" | 1013051 130-08040 | BUSINESS KEY S.L.(B.K.S.L.)
Si | No | 140005 | 153115 | 2 | TE GALVA. REDUC 3"X 2" | 1013052 130-08050 | BUSINESS KEY S.L.(B.K.S.L.)
Si | No | 140005 | 153120 | 2 | TE GALVA. REDUC 3"X21/2" | 1013053 130-08065 | BUSINESS KEY S.L.(B.K.S.L.)
Si | No | 140005 | 153130 | 2 | TE GALVA. REDUC 4"X 2" | 1013055 130-10050 | BUSINESS KEY S.L.(B.K.S.L.)
Si | No | 140005 | 153135 | 2 | TE GALVA. REDUC 4"X 3" | 1013057 130-10080 | BUSINESS KEY S.L.(B.K.S.L.)
No | No | 140005 | 155005 | 2 | MANGUITO GALVA. DE 1/2" | 270015 | BUSINESS KEY S.L.(B.K.S.L.)
No | No | 140005 | 155010 | 2 | MANGUITO GALVA. DE 3/4" | 270020 | BUSINESS KEY S.L.(B.K.S.L.)
No | No | 140005 | 155015 | 2 | MANGUITO GALVA. DE 1" | 270025 | BUSINESS KEY S.L.(B.K.S.L.)
No | No | 140005 | 155020 | 2 | MANGUITO GALVA. DE 11/4" | 1027007 270-032 | BUSINESS KEY S.L.(B.K.S.L.)
No | No | 140005 | 155025 | 2 | MANGUITO GALVA. DE 11/2" | 1027008 270-040 | BUSINESS KEY S.L.(B.K.S.L.)
No | No | 140005 | 155030 | 2 | MANGUITO GALVA. DE 2" | 270-050 | BUSINESS KEY S.L.(B.K.S.L.)
No | No | 140005 | 155035 | 2 | MANGUITO GALVA. DE 21/2" | 270065 | BUSINESS KEY S.L.(B.K.S.L.)
No | No | 140005 | 155040 | 2 | MANGUITO GALVA. DE 3" | 270080 | BUSINESS KEY S.L.(B.K.S.L.)
No | No | 140005 | 155045 | 2 | MANGUITO GALVA. DE 4" | 1027012 270-100 | BUSINESS KEY S.L.(B.K.S.L.)
Si | No | 140005 | 157001 | 2 | NIPLE GALVA. 1/4" | 1028002 280-008 | BUSINESS KEY S.L.(B.K.S.L.)
No | No | 140005 | 157005 | 2 | NIPLE GALVA. 1/2" | 280015 | BUSINESS KEY S.L.(B.K.S.L.)
No | No | 140005 | 157010 | 2 | NIPLE GALVA. 3/4" | 1028005 280-020 | BUSINESS KEY S.L.(B.K.S.L.)
No | No | 140005 | 157015 | 2 | NIPLE GALVA. 1" | 280025 | BUSINESS KEY S.L.(B.K.S.L.)
No | No | 140005 | 157020 | 2 | NIPLE GALVA. 11/4" | 1028007 280-032 | BUSINESS KEY S.L.(B.K.S.L.)
No | No | 140005 | 157025 | 2 | NIPLE GALVA. 11/2" | 280040 | BUSINESS KEY S.L.(B.K.S.L.)
No | No | 140005 | 157030 | 2 | NIPLE GALVA. 2" | 280050 | BUSINESS KEY S.L.(B.K.S.L.)
No | No | 140005 | 157035 | 2 | NIPLE GALVA. 21/2" | 1028010 280-065 | BUSINESS KEY S.L.(B.K.S.L.)
No | No | 140005 | 157040 | 2 | NIPLE GALVA. 3" | 280080 | BUSINESS KEY S.L.(B.K.S.L.)
No | No | 140005 | 157045 | 2 | NIPLE GALVA. 4" | 280100 | BUSINESS KEY S.L.(B.K.S.L.)
Si | No | 140005 | 157060 | 2 | NIPLE GALVA. REDUCIDO 2X11/2 | 245-05040 | BUSINESS KEY S.L.(B.K.S.L.)
Si | No | 140005 | 161001 | 2 | TAPON R/MACHO GALVA. 1/4" | 1029002 290-008 | BUSINESS KEY S.L.(B.K.S.L.)
Si | No | 140005 | 161002 | 2 | TAPON R/MACHO GALVA. 3/8" | 1029003 290-010 | BUSINESS KEY S.L.(B.K.S.L.)
No | No | 140005 | 161005 | 2 | TAPON R/MACHO GALVA. 1/2" | 1029004 290-015 | BUSINESS KEY S.L.(B.K.S.L.)
No | No | 140005 | 161010 | 2 | TAPON R/MACHO GALVA. 3/4" | 1029005 290-020 | BUSINESS KEY S.L.(B.K.S.L.)
No | No | 140005 | 161015 | 2 | TAPON R/MACHO GALVA. 1" | 1029006 290-025 | BUSINESS KEY S.L.(B.K.S.L.)
No | No | 140005 | 161020 | 2 | TAPON R/MACHO GALVA. 11/4" | 1029007 290-032 | BUSINESS KEY S.L.(B.K.S.L.)
No | No | 140005 | 161025 | 2 | TAPON R/MACHO GALVA. 11/2" | 1029008 290-040 | BUSINESS KEY S.L.(B.K.S.L.)
No | No | 140005 | 161030 | 2 | TAPON R/MACHO GALVA. 2" | 1029009 290-050 | BUSINESS KEY S.L.(B.K.S.L.)
No | No | 140005 | 161035 | 2 | TAPON R/MACHO GALVA. 21/2" | 1029010 290-065 | BUSINESS KEY S.L.(B.K.S.L.)
No | No | 140005 | 161040 | 2 | TAPON R/MACHO GALVA. 3" | 1029011 290-080 | BUSINESS KEY S.L.(B.K.S.L.)
No | No | 140005 | 161045 | 2 | TAPON R/MACHO GALVA. 4" | 1029012 290-100 | BUSINESS KEY S.L.(B.K.S.L.)
No | No | 140005 | 161055 | 2 | TAPON R/HEMBRA GALVA. 3/4" | 300-020 | BUSINESS KEY S.L.(B.K.S.L.)
No | No | 140005 | 161060 | 2 | TAPON R/HEMBRA GALVA. 1" | 300025 300-025 | BUSINESS KEY S.L.(B.K.S.L.)
No | No | 140005 | 161065 | 2 | TAPON R/HEMBRA GALVA. 11/4" | 300032 300-032 | BUSINESS KEY S.L.(B.K.S.L.)
No | No | 140005 | 161070 | 2 | TAPON R/HEMBRA GALVA. 11/2" | 300040 | BUSINESS KEY S.L.(B.K.S.L.)
No | No | 140005 | 161075 | 2 | TAPON R/HEMBRA GALVA. 2" | 300050 300-050 | BUSINESS KEY S.L.(B.K.S.L.)
No | No | 140005 | 163005 | 2 | UNIVERSAL GALVA. 1 /2" | 1034004 340-015 | BUSINESS KEY S.L.(B.K.S.L.)
No | No | 140005 | 163010 | 2 | UNIVERSAL GALVA. 3 /4" | 1034005 340-020 | BUSINESS KEY S.L.(B.K.S.L.)
No | No | 140005 | 163015 | 2 | UNIVERSAL GALVA. 1" | 340-025 | BUSINESS KEY S.L.(B.K.S.L.)
No | No | 140005 | 163020 | 2 | UNIVERSAL GALVA. 11/ 4" | 1034007 340-032 | BUSINESS KEY S.L.(B.K.S.L.)
No | No | 140005 | 163025 | 2 | UNIVERSAL GALVA. 11/2" | 340040 | BUSINESS KEY S.L.(B.K.S.L.)
No | No | 140005 | 163030 | 2 | UNIVERSAL GALVA. 2" | 340050 | BUSINESS KEY S.L.(B.K.S.L.)
No | No | 140005 | 163035 | 2 | UNIVERSAL GALVA. 21/2" | 1034010 340-065 | BUSINESS KEY S.L.(B.K.S.L.)
No | No | 140005 | 163040 | 2 | UNIVERSAL GALVA. 3" | 1034011 340-080 | BUSINESS KEY S.L.(B.K.S.L.)
Si | No | 140005 | 163045 | 2 | UNIVERSAL GALVA. 4" | 1034012 340-100 | BUSINESS KEY S.L.(B.K.S.L.)
Si | No | 140005 | 165005 | 2 | CRUZ GALVA. DE 1/2" | 1018003 180-015 | BUSINESS KEY S.L.(B.K.S.L.)
Si | No | 140005 | 165010 | 2 | CRUZ GALVA. DE 3/4" | 1018004 180-020 | BUSINESS KEY S.L.(B.K.S.L.)
Si | No | 140005 | 165015 | 2 | CRUZ GALVA. DE 1" | 1018005 180-025 | BUSINESS KEY S.L.(B.K.S.L.)
Si | No | 140005 | 165020 | 2 | CRUZ GALVA. DE 11/4" | 1018006 180-032 | BUSINESS KEY S.L.(B.K.S.L.)
No | No | 140005 | 165025 | 2 | CRUZ GALVA. DE 11/2" | 1018007 180-040 | BUSINESS KEY S.L.(B.K.S.L.)
Si | No | 140005 | 165030 | 2 | CRUZ GALVA. DE 2" | 1018008 180-050 | BUSINESS KEY S.L.(B.K.S.L.)
Si | No | 140005 | 165035 | 2 | CRUZ GALVA. DE 21/2" | 1018009 180-065 | BUSINESS KEY S.L.(B.K.S.L.)
Si | No | 140005 | 165040 | 2 | CRUZ GALVA. DE 3" | 1018010 180-080 | BUSINESS KEY S.L.(B.K.S.L.)
Si | No | 140005 | 165045 | 2 | CRUZ GALVA. DE 4" | 1018011 180-100 | BUSINESS KEY S.L.(B.K.S.L.)
Si | No | 140005 | 167001 | 2 | TUERCA REDUC GALVA. M-H 1/2"X 1/4" | 1024105 241-01508 | BUSINESS KEY S.L.(B.K.S.L.)
Si | No | 140005 | 167002 | 2 | TUERCA REDUC GALVA. M-H 1/2"X 3/8" | 1024106 241-01510 | BUSINESS KEY S.L.(B.K.S.L.)
No | No | 140005 | 167005 | 2 | TUERCA REDUC GALVA. M-H 3/4"X 1/2" | 1024110 241-02015 | BUSINESS KEY S.L.(B.K.S.L.)
No | No | 140005 | 167010 | 2 | TUERCA REDUC GALVA. M-H 1"X 1/2" | 1024113 241-02515 | BUSINESS KEY S.L.(B.K.S.L.)
No | No | 140005 | 167015 | 2 | TUERCA REDUC GALVA. M-H 1"X 3/4" | 1024114 241-02520 | BUSINESS KEY S.L.(B.K.S.L.)
No | No | 140005 | 167020 | 2 | TUERCA REDUC GALVA. M-H 11/4"X 1/2" | 1024116 241-03215 | BUSINESS KEY S.L.(B.K.S.L.)
No | No | 140005 | 167025 | 2 | TUERCA REDUC GALVA. M-H 11/4"X 3/4" | 1024117 241-03220 | BUSINESS KEY S.L.(B.K.S.L.)
No | No | 140005 | 167030 | 2 | TUERCA REDUC GALVA. M-H 11/4"X 1" | 24103225 | BUSINESS KEY S.L.(B.K.S.L.)
Si | No | 140005 | 167035 | 2 | TUERCA REDUC GALVA. M-H 11/2"X 1/2" | 1024120 241-04015 | BUSINESS KEY S.L.(B.K.S.L.)
No | No | 140005 | 167040 | 2 | TUERCA REDUC GALVA. M-H 11/2"X 3/4" | 1024121 241-04020 | BUSINESS KEY S.L.(B.K.S.L.)
Si | No | 140005 | 167045 | 2 | TUERCA REDUC GALVA. M-H 11/2"X 1" | 1024122 241-04025 | BUSINESS KEY S.L.(B.K.S.L.)
No | No | 140005 | 167050 | 2 | TUERCA REDUC GALVA. M-H 11/2"X11/4" | 1024123 241-04032 | BUSINESS KEY S.L.(B.K.S.L.)
No | No | 140005 | 167055 | 2 | TUERCA REDUC GALVA. M-H 2"X 1/2" | 1024124 241-05015 | BUSINESS KEY S.L.(B.K.S.L.)
No | No | 140005 | 167060 | 2 | TUERCA REDUC GALVA. M-H 2"X 3/4" | 1024125 241-05020 | BUSINESS KEY S.L.(B.K.S.L.)
No | No | 140005 | 167065 | 2 | TUERCA REDUC GALVA. M-H 2"X 1" | 1024126 241-05025 | BUSINESS KEY S.L.(B.K.S.L.)
No | No | 140005 | 167070 | 2 | TUERCA REDUC GALVA. M-H 2"X11/4" | 24105032 | BUSINESS KEY S.L.(B.K.S.L.)
No | No | 140005 | 167075 | 2 | TUERCA REDUC GALVA. M-H 2"X11/2" | 1024128 241-05040 | BUSINESS KEY S.L.(B.K.S.L.)
Si | No | 140005 | 167080 | 2 | TUERCA REDUC GALVA. M-H 21/2"X 1/2" | 1024140 241-06515 | BUSINESS KEY S.L.(B.K.S.L.)
Si | No | 140005 | 167085 | 2 | TUERCA REDUC GALVA. M-H 21/2"X 3/4" | 1024141 241-06520 | BUSINESS KEY S.L.(B.K.S.L.)
No | No | 140005 | 167090 | 2 | TUERCA REDUC GALVA. M-H 21/2"X 1" | 1024129 241-06525 | BUSINESS KEY S.L.(B.K.S.L.)
No | No | 140005 | 167095 | 2 | TUERCA REDUC GALVA. M-H 21/2"X11/4" | 1024130 241-06532 | BUSINESS KEY S.L.(B.K.S.L.)
No | No | 140005 | 167100 | 2 | TUERCA REDUC GALVA. M-H 21/2"X11/2" | 1024131 241-06540 | BUSINESS KEY S.L.(B.K.S.L.)
No | No | 140005 | 167105 | 2 | TUERCA REDUC GALVA. M-H 21/2"X 2" | 1024132 241-06550 | BUSINESS KEY S.L.(B.K.S.L.)
Si | No | 140005 | 167115 | 2 | TUERCA REDUC GALVA. M-H 3"X 1" | 1024133 241-08025 | BUSINESS KEY S.L.(B.K.S.L.)
Si | No | 140005 | 167120 | 2 | TUERCA REDUC GALVA. M-H 3"X11/4" | 1024134 241-08032 | BUSINESS KEY S.L.(B.K.S.L.)
Si | No | 140005 | 167125 | 2 | TUERCA REDUC GALVA. M-H 3"X11/2" | 1024135 241-08040 | BUSINESS KEY S.L.(B.K.S.L.)
Si | No | 140005 | 167130 | 2 | TUERCA REDUC GALVA. M-H 3"X 2" | 24108050 | BUSINESS KEY S.L.(B.K.S.L.)
No | No | 140005 | 167135 | 2 | TUERCA REDUC GALVA. M-H 3"X21/2" | 1024137 241-08065 | BUSINESS KEY S.L.(B.K.S.L.)
No | No | 140005 | 167155 | 2 | TUERCA REDUC GALVA. M-H 4"X 2" | 1024142 241-10050 | BUSINESS KEY S.L.(B.K.S.L.)
Si | No | 140005 | 167160 | 2 | TUERCA REDUC GALVA. M-H 4"X21/2" | 1024138 241-10065 | BUSINESS KEY S.L.(B.K.S.L.)
No | No | 140005 | 167165 | 2 | TUERCA REDUC GALVA. M-H 4"X 3" | 1024139 241-10080 | BUSINESS KEY S.L.(B.K.S.L.)
Si | No | 140005 | 169005 | 2 | CONTRATUERCA GALVA. 1/2" | 1031203 312-015 | BUSINESS KEY S.L.(B.K.S.L.)
Si | No | 140005 | 169010 | 2 | CONTRATUERCA GALVA. 3/4" | 1031204 312-020 | BUSINESS KEY S.L.(B.K.S.L.)
Si | No | 140005 | 169015 | 2 | CONTRATUERCA GALVA. 1" | 1031205 312-025 | BUSINESS KEY S.L.(B.K.S.L.)
Si | No | 140005 | 169020 | 2 | CONTRATUERCA GALVA. 11/4" | 1031206 312-032 | BUSINESS KEY S.L.(B.K.S.L.)
Si | No | 140005 | 169025 | 2 | CONTRATUERCA GALVA. 11/2" | 1031207 312-040 | BUSINESS KEY S.L.(B.K.S.L.)
Si | No | 140005 | 169030 | 2 | CONTRATUERCA GALVA. 2" | 1031208 312-050 | BUSINESS KEY S.L.(B.K.S.L.)
Si | No | 140005 | 171004 | 2 | MANGUITO GALVA. REDUC. 3/8"x 1/4" | 1024003 240-01008 | BUSINESS KEY S.L.(B.K.S.L.)
Si | No | 140005 | 171005 | 2 | MANGUITO GALVA. REDUC. 3/4"x 1/2" | 1024009 240-02010 | BUSINESS KEY S.L.(B.K.S.L.)
Si | No | 140005 | 171010 | 2 | MANGUITO GALVA. REDUC. 1"x 1/2" | 1024011 240-02515 | BUSINESS KEY S.L.(B.K.S.L.)
Si | No | 140005 | 171015 | 2 | MANGUITO GALVA. REDUC. 1"x 3/4" | 1024012 240-02520 | BUSINESS KEY S.L.(B.K.S.L.)
Si | No | 140005 | 171020 | 2 | MANGUITO GALVA. REDUC. 11/4"x 1/2" | 1024014 240-03215 | BUSINESS KEY S.L.(B.K.S.L.)
Si | No | 140005 | 171025 | 2 | MANGUITO GALVA. REDUC. 11/4"x 3/4" | 1024015 240-03220 | BUSINESS KEY S.L.(B.K.S.L.)
Si | No | 140005 | 171030 | 2 | MANGUITO GALVA. REDUC. 11/4"x 1" | 240-03225 | BUSINESS KEY S.L.(B.K.S.L.)
Si | No | 140005 | 171035 | 2 | MANGUITO GALVA. REDUC. 11/2"x 1/2" | 1024017 240-04015 | BUSINESS KEY S.L.(B.K.S.L.)
Si | No | 140005 | 171040 | 2 | MANGUITO GALVA. REDUC. 11/2"x 3/4" | 1024018 240-04020 | BUSINESS KEY S.L.(B.K.S.L.)
Si | No | 140005 | 171045 | 2 | MANGUITO GALVA. REDUC. 11/2"x 1" | 1024019 240-04025 | BUSINESS KEY S.L.(B.K.S.L.)
Si | No | 140005 | 171050 | 2 | MANGUITO GALVA. REDUC. 11/2"x11/4" | 1024020 240-04032 | BUSINESS KEY S.L.(B.K.S.L.)
Si | No | 140005 | 171055 | 2 | MANGUITO GALVA. REDUC. 2"x 1/2" | 1024021 240-05015 | BUSINESS KEY S.L.(B.K.S.L.)
Si | No | 140005 | 171060 | 2 | MANGUITO GALVA. REDUC. 2"x 3/4" | 1024022 240-05020 | BUSINESS KEY S.L.(B.K.S.L.)
Si | No | 140005 | 171065 | 2 | MANGUITO GALVA. REDUC. 2"x 1" | 240-05025 | BUSINESS KEY S.L.(B.K.S.L.)
Si | No | 140005 | 171070 | 2 | MANGUITO GALVA. REDUC. 2"x11/4" | 1024024 240-05032 | BUSINESS KEY S.L.(B.K.S.L.)
Si | No | 140005 | 171075 | 2 | MANGUITO GALVA. REDUC. 2"x11/2" | 240-05040 | BUSINESS KEY S.L.(B.K.S.L.)
Si | No | 140005 | 171080 | 2 | MANGUITO GALVA. REDUC. 21/2"x 1" | 1024035 240-06525 | BUSINESS KEY S.L.(B.K.S.L.)
Si | No | 140005 | 171085 | 2 | MANGUITO GALVA. REDUC. 21/2"x11/4" | 1024026 240-06532 | BUSINESS KEY S.L.(B.K.S.L.)
Si | No | 140005 | 171090 | 2 | MANGUITO GALVA. REDUC. 21/2"x11/2" | 240-06540 | BUSINESS KEY S.L.(B.K.S.L.)
Si | No | 140005 | 171095 | 2 | MANGUITO GALVA. REDUC. 21/2"x 2" | 1024028 240-06550 | BUSINESS KEY S.L.(B.K.S.L.)
Si | No | 140005 | 171110 | 2 | MANGUITO GALVA. REDUC. 3"x11/2" | 1024029 240-08040 | BUSINESS KEY S.L.(B.K.S.L.)
Si | No | 140005 | 171115 | 2 | MANGUITO GALVA. REDUC. 3"x 2" | 1024030 240-08050 | BUSINESS KEY S.L.(B.K.S.L.)
Si | No | 140005 | 171120 | 2 | MANGUITO GALVA. REDUC. 3"x21/2" | 1024031 240-08065 | BUSINESS KEY S.L.(B.K.S.L.)
Si | No | 140005 | 171140 | 2 | MANGUITO GALVA. REDUC. 4"x 2" | 1024032 240-10050 | BUSINESS KEY S.L.(B.K.S.L.)
Si | No | 140005 | 171145 | 2 | MANGUITO GALVA. REDUC. 4"x21/2" | 1024033 240-10065 | BUSINESS KEY S.L.(B.K.S.L.)
Si | No | 140005 | 171150 | 2 | MANGUITO GALVA. REDUC. 4"x 3" | 1024034 240-10080 | BUSINESS KEY S.L.(B.K.S.L.)
Si | No | 140005 | 172005 | 2 | BRIDA GALVA. ROSCADA 3/4" | 1032102 321-020 | BUSINESS KEY S.L.(B.K.S.L.)
Si | No | 140005 | 172010 | 2 | BRIDA GALVA. ROSCADA 1" | 1032103 321-025 | BUSINESS KEY S.L.(B.K.S.L.)
Si | No | 140005 | 172015 | 2 | BRIDA GALVA. ROSCADA 11/4" | 1032104 321-032 | BUSINESS KEY S.L.(B.K.S.L.)
Si | No | 140005 | 172020 | 2 | BRIDA GALVA. ROSCADA 11/2" | 1032105 321-040 | BUSINESS KEY S.L.(B.K.S.L.)
Si | No | 140005 | 172025 | 2 | BRIDA GALVA. ROSCADA 2" | 1032106 321-050 | BUSINESS KEY S.L.(B.K.S.L.)
Si | No | 140005 | 172030 | 2 | BRIDA GALVA. ROSCADA 21/2" | 1032107 321-065 | BUSINESS KEY S.L.(B.K.S.L.)
Si | No | 140005 | 172035 | 2 | BRIDA GALVA. ROSCADA 3" | 1032108 321-080 | BUSINESS KEY S.L.(B.K.S.L.)
Si | No | 140005 | 172040 | 2 | BRIDA GALVA. ROSCADA 4" | 1032109 321-100 | BUSINESS KEY S.L.(B.K.S.L.)
No | No | 172105 | 172105 | 46 | TERMINAL R/MACHO SAMBRA ACERO 21- 1/2" | 98090-02115**247.010 | FAMARA SUMINISTROS DE FONTANERIA, S.L.
No | No | 172105 | 172110 | 46 | TERMINAL R/MACHO SAMBRA ACERO 27- 3/4" | 98090-02720**247.015 | FAMARA SUMINISTROS DE FONTANERIA, S.L.
No | No | 172105 | 172115 | 46 | TERMINAL R/MACHO SAMBRA ACERO 34- 1" | 98090-03425**247.020 | FAMARA SUMINISTROS DE FONTANERIA, S.L.
No | No | 172105 | 172120 | 46 | TERMINAL R/MACHO SAMBRA ACERO 42-11/4" | 9809004332**247.025 | FAMARA SUMINISTROS DE FONTANERIA, S.L.
No | No | 172105 | 172125 | 46 | TERMINAL R/MACHO SAMBRA ACERO 49-11/2" | 98090-04940**247.030 | FAMARA SUMINISTROS DE FONTANERIA, S.L.
No | No | 172105 | 172130 | 46 | TERMINAL R/MACHO SAMBRA ACERO 60- 2" | EN PULGADAS**247.035 | FAMARA SUMINISTROS DE FONTANERIA, S.L.
No | No | 172105 | 172135 | 46 | ENLACE R/HEMBRA SAMBRA ACERO 21- 1/2" | 98110-02115-247.050 | FAMARA SUMINISTROS DE FONTANERIA, S.L.
No | No | 172105 | 172140 | 46 | ENLACE R/HEMBRA SAMBRA ACERO 27- 3/4" | 98110-02720-247.055 | FAMARA SUMINISTROS DE FONTANERIA, S.L.
No | No | 172105 | 172145 | 46 | ENLACE R/HEMBRA SAMBRA ACERO 34- 1" | 98110-03425-247.060 | FAMARA SUMINISTROS DE FONTANERIA, S.L.
No | No | 172105 | 172150 | 46 | ENLACE R/HEMBRA SAMBRA ACERO 42-11/4" | EN PULGADAS-247.065 | FAMARA SUMINISTROS DE FONTANERIA, S.L.
Si | No | 172105 | 172155 | 46 | ENLACE R/HEMBRA SAMBRA ACERO 49-11/2" | 98110-04940-247.070 | FAMARA SUMINISTROS DE FONTANERIA, S.L.
No | No | 172105 | 172160 | 46 | ENLACE R/HEMBRA SAMBRA ACERO 60- 2" | ART-2005 PULGADAS-247.075 | FAMARA SUMINISTROS DE FONTANERIA, S.L.
Si | No | 172105 | 172165 | 40 | MANGUITO SAMBRA ACERO 21mm 1/2" | EN PULGADAS | SOCIEDAD DE TRANSFORMACION DE PLASTICOS, S.A.
No | No | 172105 | 172170 | 46 | MANGUITO SAMBRA ACERO 27mm 3/4" | 98010027 | FAMARA SUMINISTROS DE FONTANERIA, S.L.
No | No | 172105 | 172175 | 40 | MANGUITO SAMBRA ACERO 34mm 1" | EN PULGADAS | SOCIEDAD DE TRANSFORMACION DE PLASTICOS, S.A.
No | No | 172105 | 172180 | 40 | MANGUITO SAMBRA ACERO 42mm 11/4" | EN PULGADAS | SOCIEDAD DE TRANSFORMACION DE PLASTICOS, S.A.
Si | No | 172105 | 172185 | 40 | MANGUITO SAMBRA ACERO 49mm 11/2" | EN PULGADAS | SOCIEDAD DE TRANSFORMACION DE PLASTICOS, S.A.
No | No | 172105 | 172190 | 40 | MANGUITO SAMBRA ACERO 60mm 2" | EN PULGADAS | SOCIEDAD DE TRANSFORMACION DE PLASTICOS, S.A.
Si | No | 173001 | 173004 | 46 | ML. TUBO RANURADO EN-10255 1" (6 ML.) (TB1S033) | 551.TB1S033 | FAMARA SUMINISTROS DE FONTANERIA, S.L.
Si | No | 173001 | 173007 | 46 | ML. TUBO RANURADO EN-10217 2" (6 ML.) (TB2L060) | 551.TB2L060 | FAMARA SUMINISTROS DE FONTANERIA, S.L.
Si | No | 173002 | 173050 | 46 | ACOPLAMIENTO RANURADO RIGIDO 1" (DR1033) | 552.DR1033 | FAMARA SUMINISTROS DE FONTANERIA, S.L.
Si | No | 173002 | 173053 | 46 | ACOPLAMIENTO RANURADO RIGIDO 2" (DR1060) | 552.DR1060 | FAMARA SUMINISTROS DE FONTANERIA, S.L.
Si | No | 173002 | 173073 | 46 | CODO RANURADO 90º 2" (DR3060) | 552.DR3060 | FAMARA SUMINISTROS DE FONTANERIA, S.L.
Si | No | 173002 | 173601 | 46 | REDUCCION RANURADA 2" X 1" (DR906033) | 552.DR906033 | FAMARA SUMINISTROS DE FONTANERIA, S.L.
Si | No | 173002 | 173602 | 46 | DERIVACION RANURADA-ROSCADA 2" X 3/4" (DR76026) | 552.DR76026 | FAMARA SUMINISTROS DE FONTANERIA, S.L.
Si | No | 173002 | 173603 | 46 | DERIVACION RANURADA-ROSCADA 2" X 1/2" (DR76021) | 552.DR76021 | FAMARA SUMINISTROS DE FONTANERIA, S.L.
Si | No | 173002 | 173606 | 46 | DERIVACION RANURADA-ROSCADA 1" X 3/4" (DR73326) | 552.DR73326 | FAMARA SUMINISTROS DE FONTANERIA, S.L.
Si | No | 173002 | 173607 | 46 | DERIVACION RANURADA-ROSCADA 1" X 1/2" (DR73321) | 552.DR73321 | FAMARA SUMINISTROS DE FONTANERIA, S.L.
No | No | 180005 | 180010 | 46 | MT. TUBO COBRE RECOCIDO CROM 8X10 | 180.010 | FAMARA SUMINISTROS DE FONTANERIA, S.L.
No | No | 180005 | 180015 | 46 | MT. TUBO COBRE RECOCIDO CROM 10X12 | 180.015 | FAMARA SUMINISTROS DE FONTANERIA, S.L.
No | No | 180005 | 180198 | 46 | MT. TUBO COBRE DURO 10X1 | 182.002 | FAMARA SUMINISTROS DE FONTANERIA, S.L.
No | No | 180005 | 180203 | 46 | MT. TUBO COBRE DURO 12X1 | 182.003 | FAMARA SUMINISTROS DE FONTANERIA, S.L.
No | No | 180005 | 180210 | 46 | MT. TUBO COBRE DURO 15X1 | 182.010 | FAMARA SUMINISTROS DE FONTANERIA, S.L.
No | No | 180005 | 180220 | 46 | MT. TUBO COBRE DURO 22X1 | 182.020 | FAMARA SUMINISTROS DE FONTANERIA, S.L.
No | No | 180005 | 180225 | 46 | MT. TUBO COBRE DURO 28X1 | 182.025 | FAMARA SUMINISTROS DE FONTANERIA, S.L.
Si | No | 180005 | 180330 | 46 | MT. TUBO COBRE DURO 35X1 | 182.030 | FAMARA SUMINISTROS DE FONTANERIA, S.L.
No | No | 180005 | 180335 | 46 | MT. TUBO COBRE DURO 42X1 | 182.035 | FAMARA SUMINISTROS DE FONTANERIA, S.L.
No | No | 180005 | 180340 | 46 | MT. TUBO COBRE DURO 54X1 | SIN REFERENCIA | FAMARA SUMINISTROS DE FONTANERIA, S.L.
Si | No | 180005 | 180343 | 46 | MT. TUBO COBRE DURO 64X2 | 182.045 | FAMARA SUMINISTROS DE FONTANERIA, S.L.
Si | No | 180005 | 180350 | 46 | MT. TUBO COBRE DURO 76X2 | 182.055 | FAMARA SUMINISTROS DE FONTANERIA, S.L.
Si | No | 186005 | 186005 | 46 | CURVA COBRE H-H 90º 10mm | 186.005 | FAMARA SUMINISTROS DE FONTANERIA, S.L.
Si | No | 186005 | 186010 | 46 | CURVA COBRE H-H 90º 12mm | 186.010 | FAMARA SUMINISTROS DE FONTANERIA, S.L.
Si | No | 186005 | 186015 | 46 | CURVA COBRE H-H 90º 15mm | 186.015 | FAMARA SUMINISTROS DE FONTANERIA, S.L.
Si | No | 186005 | 186020 | 46 | CURVA COBRE H-H 90º 22mm | 186.020 | FAMARA SUMINISTROS DE FONTANERIA, S.L.
Si | No | 186005 | 186025 | 46 | CURVA COBRE H-H 90º 28mm | 186.025 | FAMARA SUMINISTROS DE FONTANERIA, S.L.
No | No | 186005 | 188015 | 46 | CURVA COBRE H-H 45º 12mm | 188.015 | FAMARA SUMINISTROS DE FONTANERIA, S.L.
No | No | 186005 | 188020 | 46 | CURVA COBRE H-H 45º 15mm | 188.020 | FAMARA SUMINISTROS DE FONTANERIA, S.L.
Si | No | 186005 | 188025 | 46 | CURVA COBRE H-H 45º 22mm | 188.025 | FAMARA SUMINISTROS DE FONTANERIA, S.L.
Si | No | 186005 | 188030 | 46 | CURVA COBRE H-H 45º 28mm | 188.030 | FAMARA SUMINISTROS DE FONTANERIA, S.L.
Si | No | 186005 | 188035 | 46 | CURVA COBRE H-H 45º 35mm | 188.035 | FAMARA SUMINISTROS DE FONTANERIA, S.L.
No | No | 186005 | 188040 | 46 | CURVA COBRE H-H 45º 42mm | 188.042 | FAMARA SUMINISTROS DE FONTANERIA, S.L.
Si | No | 186005 | 188045 | 46 | CURVA COBRE H-H 45º 54mm | 188.045 | FAMARA SUMINISTROS DE FONTANERIA, S.L.
No | No | 186005 | 190010 | 46 | CODO COBRE H-H 90º 10mm | 186.005 | FAMARA SUMINISTROS DE FONTANERIA, S.L.
No | No | 186005 | 190015 | 46 | CODO COBRE H-H 90º 12mm | 190.015 | FAMARA SUMINISTROS DE FONTANERIA, S.L.
No | No | 186005 | 190020 | 46 | CODO COBRE H-H 90º 15mm | 190.020 | FAMARA SUMINISTROS DE FONTANERIA, S.L.
No | No | 186005 | 190025 | 46 | CODO COBRE H-H 90º 22mm | 190.025 | FAMARA SUMINISTROS DE FONTANERIA, S.L.
No | No | 186005 | 190030 | 46 | CODO COBRE H-H 90º 28mm | 190.030 | FAMARA SUMINISTROS DE FONTANERIA, S.L.
No | No | 186005 | 190035 | 46 | CODO COBRE H-H 90º 35mm | 190.035 | FAMARA SUMINISTROS DE FONTANERIA, S.L.
No | No | 186005 | 190040 | 46 | CODO COBRE H-H 90º 42mm | 190.040 | FAMARA SUMINISTROS DE FONTANERIA, S.L.
No | No | 186005 | 190045 | 46 | CODO COBRE H-H 90º 54mm | 190.045 | FAMARA SUMINISTROS DE FONTANERIA, S.L.
Si | No | 186005 | 190060 | 46 | CODO COBRE H-H 90º 76mm | 190.055 | FAMARA SUMINISTROS DE FONTANERIA, S.L.
Si | Si | 186005 | 194005 | 46 | CODO COBRE H-H 45º 15mm | 118.020 | FAMARA SUMINISTROS DE FONTANERIA, S.L.
Si | Si | 186005 | 194010 | 46 | CODO COBRE H-H 45º 22mm | 118.025 | FAMARA SUMINISTROS DE FONTANERIA, S.L.
No | Si | 186005 | 194015 | 46 | CODO COBRE H-H 45º 28mm | SIN REFERENCIA | FAMARA SUMINISTROS DE FONTANERIA, S.L.
Si | Si | 186005 | 194020 | 46 | CODO COBRE H-H 45º 35mm | SIN REFERENCIA | FAMARA SUMINISTROS DE FONTANERIA, S.L.
Si | Si | 186005 | 194025 | 46 | CODO COBRE H-H 45º 42mm | SIN REFERENCIA | FAMARA SUMINISTROS DE FONTANERIA, S.L.
Si | Si | 186005 | 194030 | 46 | CODO COBRE H-H 45º 54mm | SIN REFERENCIA | FAMARA SUMINISTROS DE FONTANERIA, S.L.
No | No | 186005 | 196010 | 46 | TE COBRE 10mm | 196.010 | FAMARA SUMINISTROS DE FONTANERIA, S.L.
No | No | 186005 | 196015 | 46 | TE COBRE 12mm | 196.015 | FAMARA SUMINISTROS DE FONTANERIA, S.L.
No | No | 186005 | 196020 | 46 | TE COBRE 15mm | 196.020 | FAMARA SUMINISTROS DE FONTANERIA, S.L.
No | No | 186005 | 196025 | 46 | TE COBRE 22mm | 196.025 | FAMARA SUMINISTROS DE FONTANERIA, S.L.
No | No | 186005 | 196030 | 46 | TE COBRE 28mm | 196.030 | FAMARA SUMINISTROS DE FONTANERIA, S.L.
No | No | 186005 | 196035 | 46 | TE COBRE 35mm | 196.035 | FAMARA SUMINISTROS DE FONTANERIA, S.L.
Si | No | 186005 | 196040 | 46 | TE COBRE 42mm | 196.040 | FAMARA SUMINISTROS DE FONTANERIA, S.L.
Si | No | 186005 | 196045 | 46 | TE COBRE 54mm | 196.045 | FAMARA SUMINISTROS DE FONTANERIA, S.L.
Si | No | 186005 | 196050 | 46 | TE COBRE 64mm | 196.050 | FAMARA SUMINISTROS DE FONTANERIA, S.L.
Si | No | 186005 | 196060 | 46 | TE COBRE 76mm | 196.060 | FAMARA SUMINISTROS DE FONTANERIA, S.L.
Si | No | 186005 | 198010 | 46 | TE REDUCC COBRE 15-12mm | 198.010 | FAMARA SUMINISTROS DE FONTANERIA, S.L.
Si | No | 186005 | 198015 | 46 | TE REDUCC COBRE 15-22mm | 198.015 | FAMARA SUMINISTROS DE FONTANERIA, S.L.
No | No | 186005 | 198020 | 46 | TE REDUCC COBRE 22-15mm | 198.020 | FAMARA SUMINISTROS DE FONTANERIA, S.L.
No | No | 186005 | 198025 | 46 | TE REDUCC COBRE 28-22mm | 198.025 | FAMARA SUMINISTROS DE FONTANERIA, S.L.
No | No | 186005 | 198030 | 46 | TE REDUCC COBRE 28-15mm | 198.030 | FAMARA SUMINISTROS DE FONTANERIA, S.L.
Si | No | 186005 | 198035 | 46 | TE REDUCC COBRE 35-15mm | 198.035 | FAMARA SUMINISTROS DE FONTANERIA, S.L.
No | No | 186005 | 198040 | 46 | TE REDUCC COBRE 35-22mm | 198.040 | FAMARA SUMINISTROS DE FONTANERIA, S.L.
Si | No | 186005 | 198045 | 46 | TE REDUCC COBRE 35-28mm | 198.045 | FAMARA SUMINISTROS DE FONTANERIA, S.L.
Si | No | 186005 | 198050 | 46 | TE REDUCC COBRE 42-15mm | 198.050 | FAMARA SUMINISTROS DE FONTANERIA, S.L.
Si | No | 186005 | 198055 | 46 | TE REDUCC COBRE 42-22mm | 198.055 | FAMARA SUMINISTROS DE FONTANERIA, S.L.
No | No | 186005 | 198065 | 46 | TE REDUCC COBRE 42-35mm | 198.065 | FAMARA SUMINISTROS DE FONTANERIA, S.L.
Si | No | 186005 | 198080 | 46 | TE REDUCC COBRE 54-35mm | 198.080 | FAMARA SUMINISTROS DE FONTANERIA, S.L.
Si | No | 186005 | 198085 | 46 | TE REDUCC COBRE 54-42mm | 198.085 | FAMARA SUMINISTROS DE FONTANERIA, S.L.
Si | No | 186005 | 198090 | 46 | TE REDUCC COBRE 67-54mm | 198.115 | FAMARA SUMINISTROS DE FONTANERIA, S.L.
Si | No | 186005 | 198200 | 46 | TE REDUC COBRE 22-15-15mm | 198.200 | FAMARA SUMINISTROS DE FONTANERIA, S.L.
Si | No | 186005 | 198205 | 46 | TE REDUC COBRE 22-22-15mm | 198.205 | FAMARA SUMINISTROS DE FONTANERIA, S.L.
Si | No | 186005 | 198210 | 46 | TE REDUC COBRE 28-15-22mm | 198.210 | FAMARA SUMINISTROS DE FONTANERIA, S.L.
Si | No | 186005 | 200005 | 46 | MANGUITO COBRE 8mm | 200.005 | FAMARA SUMINISTROS DE FONTANERIA, S.L.
No | No | 186005 | 200010 | 46 | MANGUITO COBRE 10mm | 200.010 | FAMARA SUMINISTROS DE FONTANERIA, S.L.
No | No | 186005 | 200015 | 46 | MANGUITO COBRE 12mm | 200.015 | FAMARA SUMINISTROS DE FONTANERIA, S.L.
No | No | 186005 | 200020 | 46 | MANGUITO COBRE 15mm | 200.020 | FAMARA SUMINISTROS DE FONTANERIA, S.L.
No | No | 186005 | 200025 | 46 | MANGUITO COBRE 22mm | 200.025 | FAMARA SUMINISTROS DE FONTANERIA, S.L.
No | No | 186005 | 200030 | 46 | MANGUITO COBRE 28mm | 200.030 | FAMARA SUMINISTROS DE FONTANERIA, S.L.
No | No | 186005 | 200035 | 46 | MANGUITO COBRE 35mm | 200.035 | FAMARA SUMINISTROS DE FONTANERIA, S.L.
No | No | 186005 | 200040 | 46 | MANGUITO COBRE 42mm | 200.040 | FAMARA SUMINISTROS DE FONTANERIA, S.L.
No | No | 186005 | 200045 | 46 | MANGUITO COBRE 54mm | 200.045 | FAMARA SUMINISTROS DE FONTANERIA, S.L.
Si | No | 186005 | 200047 | 46 | MANGUITO COBRE 64mm | 200.050 | FAMARA SUMINISTROS DE FONTANERIA, S.L.
Si | No | 186005 | 200050 | 46 | MANGUITO COBRE 67mm | 200.060 | FAMARA SUMINISTROS DE FONTANERIA, S.L.
Si | No | 186005 | 200060 | 46 | MANGUITO COBRE 76mm | 200.065 | FAMARA SUMINISTROS DE FONTANERIA, S.L.
Si | No | 186005 | 202005 | 46 | REDUCCION COBRE M-H 10- 8mm | 202.005 | FAMARA SUMINISTROS DE FONTANERIA, S.L.
No | No | 186005 | 202010 | 46 | REDUCCION COBRE M-H 12-10mm | 202.010 | FAMARA SUMINISTROS DE FONTANERIA, S.L.
No | No | 186005 | 202014 | 46 | REDUCCION COBRE M-H 15-10mm | 202.012 | FAMARA SUMINISTROS DE FONTANERIA, S.L.
No | No | 186005 | 202015 | 46 | REDUCCION COBRE M-H 15-12mm | 202.015 | FAMARA SUMINISTROS DE FONTANERIA, S.L.
Si | No | 186005 | 202020 | 46 | REDUCCION COBRE M-H 18-15mm | 202.020 | FAMARA SUMINISTROS DE FONTANERIA, S.L.
No | No | 186005 | 202025 | 46 | REDUCCION COBRE M-H 22-15mm | 202.025 | FAMARA SUMINISTROS DE FONTANERIA, S.L.
No | No | 186005 | 202030 | 46 | REDUCCION COBRE M-H 28-15mm | 202.030 | FAMARA SUMINISTROS DE FONTANERIA, S.L.
No | No | 186005 | 202035 | 46 | REDUCCION COBRE M-H 28-22mm | 202.035 | FAMARA SUMINISTROS DE FONTANERIA, S.L.
Si | No | 186005 | 202040 | 46 | REDUCCION COBRE M-H 35-15mm | 202.040 | FAMARA SUMINISTROS DE FONTANERIA, S.L.
No | No | 186005 | 202045 | 46 | REDUCCION COBRE M-H 35-22mm | 202.045 | FAMARA SUMINISTROS DE FONTANERIA, S.L.
No | No | 186005 | 202050 | 46 | REDUCCION COBRE M-H 35-28mm | 202.050 | FAMARA SUMINISTROS DE FONTANERIA, S.L.
Si | No | 186005 | 202055 | 46 | REDUCCION COBRE M-H 42-15mm | 202.055 | FAMARA SUMINISTROS DE FONTANERIA, S.L.
Si | No | 186005 | 202060 | 46 | REDUCCION COBRE M-H 42-22mm | 202.060 | FAMARA SUMINISTROS DE FONTANERIA, S.L.
No | No | 186005 | 202065 | 46 | REDUCCION COBRE M-H 42-28mm | 202.065 | FAMARA SUMINISTROS DE FONTANERIA, S.L.
No | No | 186005 | 202070 | 46 | REDUCCION COBRE M-H 42-35mm | 202.070 | FAMARA SUMINISTROS DE FONTANERIA, S.L.
Si | No | 186005 | 202085 | 46 | REDUCCION COBRE M-H 54-28mm | 202.085 | FAMARA SUMINISTROS DE FONTANERIA, S.L.
No | No | 186005 | 202090 | 46 | REDUCCION COBRE M-H 54-35mm | 202.090 | FAMARA SUMINISTROS DE FONTANERIA, S.L.
Si | No | 186005 | 202095 | 46 | REDUCCION COBRE M-H 54-42mm | 202.095 | FAMARA SUMINISTROS DE FONTANERIA, S.L.
No | No | 186005 | 202097 | 46 | REDUCCION COBRE M-H 64-54mm | 202.126 | FAMARA SUMINISTROS DE FONTANERIA, S.L.
Si | No | 186005 | 202098 | 46 | REDUCCION COBRE M-H 64-42mm | 202.105 | FAMARA SUMINISTROS DE FONTANERIA, S.L.
Si | No | 186005 | 202110 | 46 | REDUCCION COBRE M-H 76X54mm | 202.155 | FAMARA SUMINISTROS DE FONTANERIA, S.L.
No | No | 186005 | 204005 | 46 | UNIVERSAL COBRE 15mm | SIN REFERENCIA | FAMARA SUMINISTROS DE FONTANERIA, S.L.
Si | No | 186005 | 204010 | 46 | UNIVERSAL COBRE 22mm | SIN REFERENCIA | FAMARA SUMINISTROS DE FONTANERIA, S.L.
Si | No | 186005 | 204015 | 46 | UNIVERSAL COBRE 28mm | SIN REFERENCIA | FAMARA SUMINISTROS DE FONTANERIA, S.L.
Si | No | 186005 | 204020 | 46 | UNIVERSAL COBRE 35mm | SIN REFERENCIA | FAMARA SUMINISTROS DE FONTANERIA, S.L.
No | No | 186005 | 204025 | 46 | UNIVERSAL COBRE 42mm | SIN REFERENCIA | FAMARA SUMINISTROS DE FONTANERIA, S.L.
Si | No | 186005 | 204030 | 46 | UNIVERSAL COBRE 54mm | SIN REFERENCIA | FAMARA SUMINISTROS DE FONTANERIA, S.L.
Si | No | 186005 | 212005 | 46 | CODO R/HEMBRA COBRE 15X 1/2" | SIN REFERENCIA | FAMARA SUMINISTROS DE FONTANERIA, S.L.
No | No | 186005 | 212010 | 46 | CODO R/HEMBRA COBRE 22X 1/2" | SIN REFERENCIA | FAMARA SUMINISTROS DE FONTANERIA, S.L.
No | No | 186005 | 212015 | 46 | CODO R/HEMBRA COBRE 22X 3/4" | SIN REFERENCIA | FAMARA SUMINISTROS DE FONTANERIA, S.L.
Si | No | 186005 | 212025 | 46 | CODO R/HEMBRA COBRE 28X 1" | SIN REFERENCIA | FAMARA SUMINISTROS DE FONTANERIA, S.L.
Si | No | 186005 | 214010 | 46 | CODO R/MACHO COBRE 15X 1/2" | SIN REFERENCIA | FAMARA SUMINISTROS DE FONTANERIA, S.L.
Si | No | 186005 | 218005 | 46 | TE R/HEMBRA COBRE 12-1/2" | SIN REFERENCIA | FAMARA SUMINISTROS DE FONTANERIA, S.L.
Si | No | 186005 | 218010 | 46 | TE R/HEMBRA COBRE 15-1/2" | 218010 | FAMARA SUMINISTROS DE FONTANERIA, S.L.
No | No | 186005 | 218015 | 46 | TE R/HEMBRA COBRE 22-1/2" | SIN REFERENCIA | FAMARA SUMINISTROS DE FONTANERIA, S.L.
No | No | 186005 | 220005 | 46 | TERMINAL R/MACHO COBRE 15- 1/2" | 220.008 | FAMARA SUMINISTROS DE FONTANERIA, S.L.
No | No | 186005 | 220010 | 46 | TERMINAL R/MACHO COBRE 15- 3/4" | SIN REFERENCIA | FAMARA SUMINISTROS DE FONTANERIA, S.L.
No | No | 186005 | 220015 | 46 | TERMINAL R/MACHO COBRE 22- 1/2" | SIN REFERENCIA | FAMARA SUMINISTROS DE FONTANERIA, S.L.
No | No | 186005 | 220020 | 46 | TERMINAL R/MACHO COBRE 22- 3/4" | SIN REFERENCIA | FAMARA SUMINISTROS DE FONTANERIA, S.L.
Si | No | 186005 | 220025 | 46 | TERMINAL R/MACHO COBRE 22- 1" | SIN REFERENCIA | FAMARA SUMINISTROS DE FONTANERIA, S.L.
No | No | 186005 | 220035 | 46 | TERMINAL R/MACHO COBRE 28- 1" | SIN REFERENCIA | FAMARA SUMINISTROS DE FONTANERIA, S.L.
Si | No | 186005 | 220040 | 46 | TERMINAL R/MACHO COBRE 35-11/4" | SIN REFERENCIA | FAMARA SUMINISTROS DE FONTANERIA, S.L.
No | No | 186005 | 220045 | 46 | TERMINAL R/MACHO COBRE 42-11/2" | SIN REFERENCIA | FAMARA SUMINISTROS DE FONTANERIA, S.L.
Si | No | 186005 | 220050 | 46 | TERMINAL R/MACHO COBRE 54- 2" | SIN REFERENCIA | FAMARA SUMINISTROS DE FONTANERIA, S.L.
Si | No | 186005 | 220055 | 46 | TERMINAL R/MACHO COBRE 64-21/2" | SIN REFERENCIA | FAMARA SUMINISTROS DE FONTANERIA, S.L.
Si | No | 186005 | 220060 | 46 | TERMINAL R/MACHO COBRE 67-21/2" | SIN REFERENCIA | FAMARA SUMINISTROS DE FONTANERIA, S.L.
Si | No | 186005 | 220070 | 46 | TERMINAL R/MACHO COBRE 76-21/2" | SIN REFERENCIA | FAMARA SUMINISTROS DE FONTANERIA, S.L.
Si | No | 186005 | 222005 | 46 | ENLACE R/HEMBRA COBRE 12- 1/2" | SIN REFERENCIA | FAMARA SUMINISTROS DE FONTANERIA, S.L.
No | No | 186005 | 222010 | 46 | ENLACE R/HEMBRA COBRE 15- 1/2" | 222.010 | FAMARA SUMINISTROS DE FONTANERIA, S.L.
No | No | 186005 | 222015 | 46 | ENLACE R/HEMBRA COBRE 15- 3/4" | SIN REFERENCIA | FAMARA SUMINISTROS DE FONTANERIA, S.L.
No | No | 186005 | 222020 | 46 | ENLACE R/HEMBRA COBRE 22- 1/2" | SIN REFERENCIA | FAMARA SUMINISTROS DE FONTANERIA, S.L.
No | No | 186005 | 222025 | 46 | ENLACE R/HEMBRA COBRE 22- 3/4" | SIN REFERENCIA | FAMARA SUMINISTROS DE FONTANERIA, S.L.
No | No | 186005 | 222030 | 46 | ENLACE R/HEMBRA COBRE 28- 1" | SIN REFERENCIA | FAMARA SUMINISTROS DE FONTANERIA, S.L.
Si | No | 186005 | 222035 | 46 | ENLACE R/HEMBRA COBRE 35-11/4" | SIN REFERENCIA | FAMARA SUMINISTROS DE FONTANERIA, S.L.
No | No | 186005 | 222040 | 46 | ENLACE R/HEMBRA COBRE 42-11/2" | SIN REFERENCIA | FAMARA SUMINISTROS DE FONTANERIA, S.L.
No | No | 186005 | 222045 | 46 | ENLACE R/HEMBRA COBRE 54- 2" | SIN REFERENCIA | FAMARA SUMINISTROS DE FONTANERIA, S.L.
Si | No | 186005 | 222050 | 46 | ENLACE R/HEMBRA COBRE 64X2" | SIN REFERENCIA | FAMARA SUMINISTROS DE FONTANERIA, S.L.
Si | No | 186005 | 222055 | 46 | ENLACE R/HEMBRA COBRE 76 - 21/2" | SIN REFERENCIA | FAMARA SUMINISTROS DE FONTANERIA, S.L.
No | No | 186005 | 224005 | 46 | RACOR DOS PIEZAS COBRE 15X1/2 | 224.005 | FAMARA SUMINISTROS DE FONTANERIA, S.L.
Si | No | 186005 | 224010 | 46 | RACOR DOS PIEZAS COBRE 22X1/2 | SIN REFERENCIA | FAMARA SUMINISTROS DE FONTANERIA, S.L.
Si | No | 186005 | 224015 | 46 | RACOR DOS PIEZAS COBRE 22X3/4 | SIN REFERENCIA | FAMARA SUMINISTROS DE FONTANERIA, S.L.
Si | No | 186005 | 224025 | 46 | RACOR DOS PIEZAS COBRE 28X1 | SIN REFERENCIA | FAMARA SUMINISTROS DE FONTANERIA, S.L.
No | No | 230105 | 230105 | 46 | TERMINAL R/MACHO SAMBRA CU 12X 1/2" | SIN REFERENCIA | FAMARA SUMINISTROS DE FONTANERIA, S.L.
No | No | 230105 | 230110 | 46 | TERMINAL R/MACHO SAMBRA CU 15X 1/2" | 245.411 - 1100G001504 | FAMARA SUMINISTROS DE FONTANERIA, S.L.
No | No | 230105 | 230115 | 46 | TERMINAL R/MACHO SAMBRA CU 16X 1/2" | 245.417 | FAMARA SUMINISTROS DE FONTANERIA, S.L.
No | No | 230105 | 230120 | 46 | TERMINAL R/MACHO SAMBRA CU 18X 1/2" | 245.425 - 1100G001804 | FAMARA SUMINISTROS DE FONTANERIA, S.L.
No | No | 230105 | 230125 | 46 | TERMINAL R/MACHO SAMBRA CU 22X 1/2" | 1100G002204 - 245.435 | FAMARA SUMINISTROS DE FONTANERIA, S.L.
No | No | 230105 | 230130 | 46 | TERMINAL R/MACHO SAMBRA CU 22X 3/4" | 245438 | FAMARA SUMINISTROS DE FONTANERIA, S.L.
No | No | 230105 | 230135 | 46 | TERMINAL R/MACHO SAMBRA CU 28X 3/4" | 1100G002805 | FAMARA SUMINISTROS DE FONTANERIA, S.L.
No | No | 230105 | 230140 | 46 | TERMINAL R/MACHO SAMBRA CU 28X 1" | 1100G002806 | FAMARA SUMINISTROS DE FONTANERIA, S.L.
No | No | 230105 | 230145 | 46 | TERMINAL R/MACHO SAMBRA CU 35X11/4" | 122HP3511/4 | FAMARA SUMINISTROS DE FONTANERIA, S.L.
No | No | 230105 | 230150 | 46 | TERMINAL R/MACHO SAMBRA CU 42X11/2" | 1100G004208 | FAMARA SUMINISTROS DE FONTANERIA, S.L.
No | No | 230105 | 230155 | 46 | TERMINAL R/MACHO SAMBRA CU 54X 2" | 1200HP542/0 | FAMARA SUMINISTROS DE FONTANERIA, S.L.
No | No | 230105 | 230165 | 46 | MANGUITO SAMBRA CU 15mm | 245.342 1101G151500 | FAMARA SUMINISTROS DE FONTANERIA, S.L.
No | No | 230105 | 230170 | 46 | MANGUITO SAMBRA CU 16mm | 245.345 | FAMARA SUMINISTROS DE FONTANERIA, S.L.
No | No | 230105 | 230175 | 46 | MANGUITO SAMBRA CU 18mm | 1101G181800 | FAMARA SUMINISTROS DE FONTANERIA, S.L.
No | No | 230105 | 230180 | 46 | MANGUITO SAMBRA CU 22mm | 245.354 | FAMARA SUMINISTROS DE FONTANERIA, S.L.
Si | No | 230105 | 230185 | 46 | MANGUITO SAMBRA CU 28mm | 1101G282800 | FAMARA SUMINISTROS DE FONTANERIA, S.L.
No | No | 230105 | 230190 | 46 | MANGUITO SAMBRA CU 35mm | 1100G003506 | FAMARA SUMINISTROS DE FONTANERIA, S.L.
No | No | 230105 | 230195 | 46 | MANGUITO SAMBRA CU 42mm | SIN REFERENCIA | FAMARA SUMINISTROS DE FONTANERIA, S.L.
No | No | 230105 | 230200 | 46 | MANGUITO SAMBRA CU 54mm | 1101G545400 | FAMARA SUMINISTROS DE FONTANERIA, S.L.
No | No | 230105 | 230210 | 46 | ENLACE R/HEMBRA SAMBRA CU 15X 1/2" | 245.511 - 1102G001504 | FAMARA SUMINISTROS DE FONTANERIA, S.L.
No | No | 230105 | 230215 | 46 | ENLACE R/HEMBRA SAMBRA CU 16X 1/2" | 245.517 | FAMARA SUMINISTROS DE FONTANERIA, S.L.
No | No | 230105 | 230220 | 46 | ENLACE R/HEMBRA SAMBRA CU 18X 1/2" | 1102G001804 | FAMARA SUMINISTROS DE FONTANERIA, S.L.
No | No | 230105 | 230225 | 46 | ENLACE R/HEMBRA SAMBRA CU 22X 1/2 | 1102G002204 | FAMARA SUMINISTROS DE FONTANERIA, S.L.
No | No | 230105 | 230230 | 46 | ENLACE R/HEMBRA SAMBRA CU 22X 3/4" | 245538 | FAMARA SUMINISTROS DE FONTANERIA, S.L.
No | No | 230105 | 230235 | 46 | ENLACE R/HEMBRA SAMBRA CU 28X 1" | 245.550 | FAMARA SUMINISTROS DE FONTANERIA, S.L.
No | No | 230105 | 230240 | 46 | ENLACE R/HEMBRA SAMBRA CU 35X11/4" | 245.558 - 1102G003507 | FAMARA SUMINISTROS DE FONTANERIA, S.L.
No | No | 230105 | 230245 | 46 | ENLACE R/HEMBRA SAMBRA CU 42X11/2" | 1102G004208 | FAMARA SUMINISTROS DE FONTANERIA, S.L.
No | No | 230105 | 230250 | 46 | ENLACE R/HEMBRA SAMBRA CU 54X 2" | 1102G005409 | FAMARA SUMINISTROS DE FONTANERIA, S.L.
No | No | 230105 | 230260 | 46 | CODO SAMBRA CU 15mm | 245.662 | FAMARA SUMINISTROS DE FONTANERIA, S.L.
No | No | 230105 | 230265 | 46 | CODO SAMBRA CU 16mm | 245665 | FAMARA SUMINISTROS DE FONTANERIA, S.L.
No | No | 230105 | 230270 | 46 | CODO SAMBRA CU 18mm | 1103G181800 | FAMARA SUMINISTROS DE FONTANERIA, S.L.
No | No | 230105 | 230275 | 46 | CODO SAMBRA CU 22mm | 1103G222200-245.674 | FAMARA SUMINISTROS DE FONTANERIA, S.L.
No | No | 230105 | 230280 | 46 | CODO SAMBRA CU 28mm | 1103G282800 | FAMARA SUMINISTROS DE FONTANERIA, S.L.
No | No | 230105 | 230285 | 46 | CODO SAMBRA CU 35mm | 1103G353500 | FAMARA SUMINISTROS DE FONTANERIA, S.L.
No | No | 230105 | 230290 | 46 | CODO SAMBRA CU 42mm | SIN REFERENCIA | FAMARA SUMINISTROS DE FONTANERIA, S.L.
Si | No | 230105 | 230295 | 46 | CODO SAMBRA CU 54mm | 1103G545400 | FAMARA SUMINISTROS DE FONTANERIA, S.L.
No | No | 230105 | 230305 | 46 | CODO R/HEMBRA SAMBRA CU 15X 1/2" | 1105G001504 | FAMARA SUMINISTROS DE FONTANERIA, S.L.
Si | No | 230105 | 230310 | 46 | CODO R/HEMBRA SAMBRA CU 16X 1/2" | SIN REFERENCIA | FAMARA SUMINISTROS DE FONTANERIA, S.L.
No | No | 230105 | 230315 | 46 | CODO R/HEMBRA SAMBRA CU 18X 1/2" | 1105G001804 | FAMARA SUMINISTROS DE FONTANERIA, S.L.
No | No | 230105 | 230320 | 46 | CODO R/HEMBRA SAMBRA CU 22X 1/2" | 245.790 - 1105G002204 | FAMARA SUMINISTROS DE FONTANERIA, S.L.
No | No | 230105 | 230325 | 46 | CODO R/HEMBRA SAMBRA CU 22X 3/4" | SIN REFERENCIA | FAMARA SUMINISTROS DE FONTANERIA, S.L.
No | No | 230105 | 230330 | 46 | CODO R/HEMBRA SAMBRA CU 28X3/4 | 245801 | FAMARA SUMINISTROS DE FONTANERIA, S.L.
No | No | 230105 | 230335 | 46 | CODO R/HEMBRA SAMBRA CU 28X 1" | SIN REFERENCIA | FAMARA SUMINISTROS DE FONTANERIA, S.L.
No | No | 230105 | 230340 | 46 | CODO R/HEMBRA SAMBRA CU 35X11/4" | SIN REFERENCIA | FAMARA SUMINISTROS DE FONTANERIA, S.L.
No | No | 230105 | 230345 | 46 | CODO R/HEMBRA SAMBRA CU 42X11/2" | SIN REFERENCIA | FAMARA SUMINISTROS DE FONTANERIA, S.L.
No | No | 230105 | 230350 | 46 | CODO R/HEMBRA SAMBRA CU 54X 2" | 1105G005409 | FAMARA SUMINISTROS DE FONTANERIA, S.L.
No | No | 230105 | 230355 | 46 | CODO R/HEMBRA SAMBRA CU C/APLIQ 15X1/2" | SIN REFERENCIA | FAMARA SUMINISTROS DE FONTANERIA, S.L.
Si | No | 230105 | 230360 | 46 | TE SAMBRA CU 12mm | SIN REFERENCIA | FAMARA SUMINISTROS DE FONTANERIA, S.L.
No | No | 230105 | 230365 | 46 | TE SAMBRA CU 15mm | 1107G151515 | FAMARA SUMINISTROS DE FONTANERIA, S.L.
No | No | 230105 | 230370 | 46 | TE SAMBRA CU 16mm | 245930 | FAMARA SUMINISTROS DE FONTANERIA, S.L.
No | No | 230105 | 230375 | 46 | TE SAMBRA CU 18mm | SIN REFERENCIA | FAMARA SUMINISTROS DE FONTANERIA, S.L.
No | No | 230105 | 230380 | 46 | TE SAMBRA CU 22mm | SIN REFERENCIA | FAMARA SUMINISTROS DE FONTANERIA, S.L.
No | No | 230105 | 230385 | 46 | TE SAMBRA CU 28mm | SIN REFERENCIA | FAMARA SUMINISTROS DE FONTANERIA, S.L.
No | No | 230105 | 230390 | 46 | TE SAMBRA CU 35mm | SIN REFERENCIA | FAMARA SUMINISTROS DE FONTANERIA, S.L.
No | No | 230105 | 230395 | 46 | TE SAMBRA CU 42mm | SIN REFERENCIA | FAMARA SUMINISTROS DE FONTANERIA, S.L.
No | No | 230105 | 230400 | 46 | TE SAMBRA CU 54mm | 1107G545454 | FAMARA SUMINISTROS DE FONTANERIA, S.L.
Si | No | 230105 | 230405 | 46 | TE SAMBRA CU 12X1/2" | SIN REFERENCIA | FAMARA SUMINISTROS DE FONTANERIA, S.L.
No | No | 230105 | 230410 | 46 | TE SAMBRA CU 15X1/2" | SIN REFERENCIA | FAMARA SUMINISTROS DE FONTANERIA, S.L.
Si | No | 230105 | 230415 | 46 | TE SAMBRA CU 18X1/2" | SIN REFERENCIA | FAMARA SUMINISTROS DE FONTANERIA, S.L.
No | No | 230105 | 230420 | 46 | TE SAMBRA CU 22X1/2" | 1109G220422 | FAMARA SUMINISTROS DE FONTANERIA, S.L.
No | No | 230105 | 230425 | 46 | TE SAMBRA CU 22X3/4" | SIN REFERENCIA | FAMARA SUMINISTROS DE FONTANERIA, S.L.
Si | No | 230105 | 230430 | 46 | TE SAMBRA CU 28X3/4" | 245548 | FAMARA SUMINISTROS DE FONTANERIA, S.L.
Si | No | 230105 | 230435 | 46 | TE REDUCC. SAMBRA CU 22X15X22 | SIN REFERENCIA | FAMARA SUMINISTROS DE FONTANERIA, S.L.
Si | No | 230105 | 230440 | 46 | TE REDUCC. SAMBRA CU 22X22X15 | SIN REFERENCIA | FAMARA SUMINISTROS DE FONTANERIA, S.L.
Si | No | 230105 | 230445 | 46 | CRUZ IGUAL SAMBRA CU 22mm | SIN REFERENCIA | FAMARA SUMINISTROS DE FONTANERIA, S.L.
Si | No | 230105 | 230450 | 46 | TUERCA SAMBRA CU 15mm P/ACCES. | 1114G1504 | FAMARA SUMINISTROS DE FONTANERIA, S.L.
Si | No | 230105 | 230455 | 46 | TUERCA SAMBRA CU 22mm P/ACCES. | SIN REFERENCIA | FAMARA SUMINISTROS DE FONTANERIA, S.L.
Si | No | 230105 | 230460 | 46 | TUERCA SAMBRA CU 28mm P/ACCES. | SIN REFERENCIA | FAMARA SUMINISTROS DE FONTANERIA, S.L.
Si | No | 230105 | 230465 | 46 | ANILLO SAMBRA CU 15mm P/ACCES. | SIN REFERENCIA | FAMARA SUMINISTROS DE FONTANERIA, S.L.
Si | No | 230105 | 230470 | 46 | ANILLO SAMBRA CU 22mm P/ACCES. | SIN REFERENCIA | FAMARA SUMINISTROS DE FONTANERIA, S.L.
Si | No | 230105 | 230475 | 46 | ANILLO SAMBRA CU 28mm P/ACCES. | SIN REFERENCIA | FAMARA SUMINISTROS DE FONTANERIA, S.L.
Si | No | 230105 | 230480 | 46 | CASQUILLO SAMBRA CU WPI 6X 8mm | SIN REFERENCIA | FAMARA SUMINISTROS DE FONTANERIA, S.L.
Si | No | 230105 | 230485 | 46 | CASQUILLO SAMBRA CU WPI 8X10mm | 1120G152500 | FAMARA SUMINISTROS DE FONTANERIA, S.L.
Si | No | 230105 | 230490 | 46 | CASQUILLO SAMBRA CU WPI 14X16mm | 1120G223000 | FAMARA SUMINISTROS DE FONTANERIA, S.L.
Si | No | 230105 | 230495 | 46 | CASQUILLO SAMBRA CU WPI 20X22mm | SIN REFERENCIA | FAMARA SUMINISTROS DE FONTANERIA, S.L.
Si | No | 255050 | 255050 | 46 | POLT. RETIC. C/PEX 12mm NEGRO | SIN REFERENCIA | FAMARA SUMINISTROS DE FONTANERIA, S.L.
No | No | 255050 | 255055 | 46 | POLT. RETIC. C/PEX 15mm NEGRO | 248.010 - 300N152510 | FAMARA SUMINISTROS DE FONTANERIA, S.L.
No | No | 255050 | 255060 | 46 | POLT. RETIC. C/PEX 22mm NEGRO | 248.020 - 300N223010 | FAMARA SUMINISTROS DE FONTANERIA, S.L.
Si | No | 255050 | 255065 | 46 | POLT. RETIC. C/PEX 28mm NEGRO | 300N283005 | FAMARA SUMINISTROS DE FONTANERIA, S.L.
Si | No | 255050 | 255070 | 46 | POLT. RETIC. C/PEX 32mm NEGRO | SIN REFERENCIA | FAMARA SUMINISTROS DE FONTANERIA, S.L.
No | No | 255105 | 255105 | 46 | TERMINAL R/MACHO SAMBRA PEX 15X1/2" | 250.010 - 1400G152504 | FAMARA SUMINISTROS DE FONTANERIA, S.L.
No | No | 255105 | 255110 | 46 | TERMINAL R/MACHO SAMBRA PEX 15X3/4" | SIN REFERENCIA | FAMARA SUMINISTROS DE FONTANERIA, S.L.
No | No | 255105 | 255115 | 46 | TERMINAL R/MACHO SAMBRA PEX 22X1/2" | 1400G223004 | FAMARA SUMINISTROS DE FONTANERIA, S.L.
No | No | 255105 | 255120 | 46 | TERMINAL R/MACHO SAMBRA PEX 22X3/4" | 250.037 | FAMARA SUMINISTROS DE FONTANERIA, S.L.
Si | No | 255105 | 255125 | 46 | TERMINAL R/MACHO SAMBRA PEX 28X 1" | 1400G283006 | FAMARA SUMINISTROS DE FONTANERIA, S.L.
No | No | 255105 | 255135 | 46 | ENLACE R/HEMBRA SAMBRA PEX 15X1/2" | 250.130 1402G152504 | FAMARA SUMINISTROS DE FONTANERIA, S.L.
Si | No | 255105 | 255140 | 46 | ENLACE R/HEMBRA SAMBRA PEX 22X1/2" | 1402G223004 | FAMARA SUMINISTROS DE FONTANERIA, S.L.
No | No | 255105 | 255145 | 46 | ENLACE R/HEMBRA SAMBRA PEX 22X3/4" | 250.157 - 1402G223005 | FAMARA SUMINISTROS DE FONTANERIA, S.L.
Si | No | 255105 | 255150 | 46 | ENLACE R/HEMBRA SAMBRA PEX 28X 1" | 1402G283006 | FAMARA SUMINISTROS DE FONTANERIA, S.L.
No | No | 255105 | 255165 | 46 | MANGUITO SAMBRA PEX 15mm | 250.064 | FAMARA SUMINISTROS DE FONTANERIA, S.L.
No | No | 255105 | 255170 | 46 | MANGUITO SAMBRA PEX 22mm | 250.076 | FAMARA SUMINISTROS DE FONTANERIA, S.L.
Si | No | 255105 | 255175 | 46 | MANGUITO SAMBRA PEX 28mm | 250082 | FAMARA SUMINISTROS DE FONTANERIA, S.L.
No | No | 255105 | 255190 | 46 | CODO SAMBRA PEX 15mm | 250.207 | FAMARA SUMINISTROS DE FONTANERIA, S.L.
No | No | 255105 | 255195 | 46 | CODO SAMBRA PEX 22mm | 250.219 | FAMARA SUMINISTROS DE FONTANERIA, S.L.
Si | No | 255105 | 255200 | 46 | CODO SAMBRA PEX 28mm | 1403G283000 | FAMARA SUMINISTROS DE FONTANERIA, S.L.
No | No | 255105 | 255210 | 46 | CODO SAMBRA PEX REDUCC. 22X15mm | SIN REFERENCIA | FAMARA SUMINISTROS DE FONTANERIA, S.L.
Si | No | 255105 | 255215 | 46 | CODO SAMBRA PEX REDUCC. 28X22mm | SIN REFERENCIA | FAMARA SUMINISTROS DE FONTANERIA, S.L.
No | No | 255105 | 255220 | 46 | CODO R/MACHO SAMBRA PEX 15X1/2" | 1404G152504 | FAMARA SUMINISTROS DE FONTANERIA, S.L.
Si | No | 255105 | 255225 | 46 | CODO R/MACHO SAMBRA PEX 22X3/4" | 1404G223005 | FAMARA SUMINISTROS DE FONTANERIA, S.L.
Si | No | 255105 | 255230 | 46 | CODO R/MACHO SAMBRA PEX 28X 1" | SIN REFERENCIA | FAMARA SUMINISTROS DE FONTANERIA, S.L.
No | No | 255105 | 255240 | 46 | CODO R/HEMBRA SAMBRA PEX 15X1/2" | 250.259 | FAMARA SUMINISTROS DE FONTANERIA, S.L.
No | No | 255105 | 255245 | 46 | CODO R/HEMBRA SAMBRA PEX 22X1/2" | 250.271 - 1405G223004 | FAMARA SUMINISTROS DE FONTANERIA, S.L.
No | No | 255105 | 255250 | 46 | CODO R/HEMBRA SAMBRA PEX 22X3/4" | 250.273 - 1405G223005 | FAMARA SUMINISTROS DE FONTANERIA, S.L.
Si | No | 255105 | 255255 | 46 | CODO R/HEMBRA SAMBRA PEX 28X 1" | 1405G283006 | FAMARA SUMINISTROS DE FONTANERIA, S.L.
No | No | 255105 | 255270 | 46 | CODO SAMBRA PEX C/APL. 15X1/2" | 250.313 | FAMARA SUMINISTROS DE FONTANERIA, S.L.
No | No | 255105 | 255275 | 46 | TE SAMBRA PEX 15mm | 250354 | FAMARA SUMINISTROS DE FONTANERIA, S.L.
No | No | 255105 | 255280 | 46 | TE SAMBRA PEX 22mm | 250369 | FAMARA SUMINISTROS DE FONTANERIA, S.L.
Si | No | 255105 | 255285 | 46 | TE SAMBRA PEX 28mm | 250375 | FAMARA SUMINISTROS DE FONTANERIA, S.L.
No | No | 255105 | 255300 | 46 | TE MIXTA SAMBRA PEX 15X1/2X15 | 250428 | FAMARA SUMINISTROS DE FONTANERIA, S.L.
No | No | 255105 | 255305 | 46 | TE MIXTA SAMBRA PEX 22X1/2X22 | 250.440 | FAMARA SUMINISTROS DE FONTANERIA, S.L.
No | No | 255105 | 255310 | 46 | TE MIXTA SAMBRA PEX 22X3/4X22 | 1409G223005 | FAMARA SUMINISTROS DE FONTANERIA, S.L.
Si | No | 255105 | 255315 | 46 | TE MIXTA SAMBRA PEX 28X 1 X28 | 1409G283006 | FAMARA SUMINISTROS DE FONTANERIA, S.L.
No | No | 255105 | 255380 | 46 | MANGUITO REDUCC SAMBRA PEX 22X15mm | 1411G221600 | FAMARA SUMINISTROS DE FONTANERIA, S.L.
Si | No | 255105 | 255385 | 46 | MANGUITO REDUCC SAMBRA PEX 28X22mm | SIN REFERENCIA | FAMARA SUMINISTROS DE FONTANERIA, S.L.
No | No | 255105 | 255395 | 46 | TE REDUCC. SAMBRA PEX 22X15X22mm | 1413G221522 | FAMARA SUMINISTROS DE FONTANERIA, S.L.
Si | No | 255105 | 255400 | 46 | TE REDUCC. SAMBRA PEX 22X15X15mm | 1413G221515 | FAMARA SUMINISTROS DE FONTANERIA, S.L.
No | No | 255105 | 255405 | 46 | TE REDUCC. SAMBRA PEX 22X22X15mm | SIN REFERENCIA | FAMARA SUMINISTROS DE FONTANERIA, S.L.
Si | No | 255105 | 255410 | 46 | TE REDUCC. SAMBRA PEX 15X22X15mm | 1413G152215 | FAMARA SUMINISTROS DE FONTANERIA, S.L.
Si | No | 255105 | 255415 | 46 | CRUZ IGUAL SAMBRA PEX 15mm | 1410G15151515 | FAMARA SUMINISTROS DE FONTANERIA, S.L.
No | No | 255105 | 255430 | 46 | CODO PARA FUNDA SAMBRA PEX 15X1/2" | 1418G152504 | FAMARA SUMINISTROS DE FONTANERIA, S.L.
No | No | 255105 | 255435 | 46 | FUNDA CODO SAMBRA PEX CUSTODIA | 1490P4323 | FAMARA SUMINISTROS DE FONTANERIA, S.L.
Si | No | 255105 | 255440 | 46 | PLETINA TALADRADA SAMBRA PEX ASPEC ANCHA | 1491Z1531 | FAMARA SUMINISTROS DE FONTANERIA, S.L.
Si | No | 255105 | 255455 | 46 | MOLDE CURVA SAMBRA PEX 22mm | SIN REFERENCIA | FAMARA SUMINISTROS DE FONTANERIA, S.L.
Si | No | 255105 | 255480 | 46 | COLECT 3/4X1/2" 2/S MACHO 600 | SIN REFERENCIA | FAMARA SUMINISTROS DE FONTANERIA, S.L.
Si | No | 255105 | 255495 | 46 | COLECT 3/4X1/2" 3/S LATON | SIN REFERENCIA | FAMARA SUMINISTROS DE FONTANERIA, S.L.
Si | No | 255105 | 255500 | 46 | COLECT 3/4X1/2" 4/S LATON | SIN REFERENCIA | FAMARA SUMINISTROS DE FONTANERIA, S.L.
Si | No | 255105 | 255505 | 46 | COLECTOR LATON 3/4X1/2" 4 SALIDAS | SIN REFERENCIA | FAMARA SUMINISTROS DE FONTANERIA, S.L.
Si | No | 255105 | 255510 | 46 | COLECTOR LATON 3/4X1/2" 3 SALIDAS | 254.339 | FAMARA SUMINISTROS DE FONTANERIA, S.L.
Si | No | 255105 | 255515 | 46 | COLECTOR LATON 3/4X1/2" 2 SALIDAS | 254.336 | FAMARA SUMINISTROS DE FONTANERIA, S.L.
Si | No | 255105 | 255520 | 46 | COLECTOR TOTEN C/LLAVE DOBLES | 1812G152502 | FAMARA SUMINISTROS DE FONTANERIA, S.L.
No | No | 255105 | 255525 | 46 | COLECTOR TOTEN C/LLAVE SENCILLO | 1811G152501 | FAMARA SUMINISTROS DE FONTANERIA, S.L.
No | No | 267005 | 267005 | 77 | MT. TUBERÍA BARBI PEX 16 mm (ROLLO - 200mt.) | PEXATBB161820 | INDUSTRIAL BLANSOL, S.A.
No | No | 267005 | 267010 | 77 | MT. TUBERÍA BARBI PEX 20 mm (ROLLO - 120mt) | PEXATBB201912 | INDUSTRIAL BLANSOL, S.A.
No | No | 267005 | 267015 | 77 | MT. TUBERÍA BARBI PEX 25 mm (ROLLO - 100mt) | PEXATBB252310 | INDUSTRIAL BLANSOL, S.A.
No | No | 267005 | 267020 | 77 | MT. TUBERÍA BARBI PEX 32 mm (ROLLO - 50mt) | PEXATBB322950 | INDUSTRIAL BLANSOL, S.A.
No | No | 267005 | 267035 | 77 | MT. TUBERÍA BARBI PEX 16 mm (BARRA 5MT) | PEXATBB161805 | INDUSTRIAL BLANSOL, S.A.
No | No | 267005 | 267040 | 77 | MT. TUBERÍA BARBI PEX 20 mm (BARRA 5MT) | PEXATBB201905 | INDUSTRIAL BLANSOL, S.A.
No | No | 267005 | 267045 | 77 | MT. TUBERÍA BARBI PEX 25 mm (BARRA 5MT) | PEXATBB252305 | INDUSTRIAL BLANSOL, S.A.
No | No | 267005 | 267050 | 77 | MT. TUBERÍA BARBI PEX 32 mm (BARRA 5MT) | PEXATBB322905 | INDUSTRIAL BLANSOL, S.A.
No | No | 267005 | 267055 | 77 | MT. TUBERIA BARBI PEX AISLADA 16 mm (ROLLO - 100mt) | PEXATAB161810 | INDUSTRIAL BLANSOL, S.A.
No | No | 267005 | 267060 | 77 | MT. TUBERIA BARBI PEX AISLADA 20 mm (ROLLO - 100mt) | PEXATAB201910 | INDUSTRIAL BLANSOL, S.A.
No | No | 267005 | 267065 | 77 | MT. TUBERIA BARBI PEX AISLADA 25 mm (ROLLO - 50 mt) | PEXATAB252350 | INDUSTRIAL BLANSOL, S.A.
No | No | 267005 | 267070 | 77 | MT. TUBERIA BARBI PEX AISLADA 32 mm (ROLLO-50MT) | PEXATAB322925 | INDUSTRIAL BLANSOL, S.A.
No | No | 267080 | 267080 | 77 | CASQUILLO 16 ROJO BARBI PEX | RPERALCAS16R | INDUSTRIAL BLANSOL, S.A.
No | No | 267080 | 267081 | 77 | CASQUILLO 16 AZUL BARBI PEX | RPERALCAS16A | INDUSTRIAL BLANSOL, S.A.
No | No | 267080 | 267082 | 77 | CASQUILLO 16 BLANCO BARBI PEX | RPERALCAS16B | INDUSTRIAL BLANSOL, S.A.
No | No | 267080 | 267085 | 77 | CASQUILLO 20 ROJO BARBI PEX | RPERALCAS20R | INDUSTRIAL BLANSOL, S.A.
No | No | 267080 | 267086 | 77 | CASQUILLO 20 AZUL BARBI PEX | RPERALCAS20A | INDUSTRIAL BLANSOL, S.A.
No | No | 267080 | 267087 | 77 | CASQUILLO 20 BLANCO BARBI PEX | RPERALCAS20B | INDUSTRIAL BLANSOL, S.A.
No | No | 267080 | 267088 | 77 | CASQUILLO 25 ROJO BARBI PEX | RPERALCAS25R | INDUSTRIAL BLANSOL, S.A.
No | No | 267080 | 267089 | 77 | CASQUILLO 25 AZUL BARBI PEX | RPERALCAS25A | INDUSTRIAL BLANSOL, S.A.
No | No | 267080 | 267090 | 77 | CASQUILLO 25 BLANCO BARBI PEX | RPERALCAS25B | INDUSTRIAL BLANSOL, S.A.
No | No | 267080 | 267092 | 77 | CASQUILLO 32 BLANCO BARBI PEX | RPERALCAS32B | INDUSTRIAL BLANSOL, S.A.
No | No | 267080 | 267105 | 77 | TERMINAL R/MACHO 16X1/2" BARBI PEX | RPERALKRC1612 | INDUSTRIAL BLANSOL, S.A.
No | No | 267080 | 267110 | 77 | TERMINAL R/MACHO 20X1/2" BARBI PEX | RPERALKRC2012 | INDUSTRIAL BLANSOL, S.A.
No | No | 267080 | 267115 | 77 | TERMINAL R/MACHO 20X3/4" BARBI PEX | RPERALKRC2034 | INDUSTRIAL BLANSOL, S.A.
No | No | 267080 | 267120 | 77 | TERMINAL R/MACHO 25X3/4" BARBI PEX | RPERALKRC2534 | INDUSTRIAL BLANSOL, S.A.
No | No | 267080 | 267125 | 77 | TERMINAL R/MACHO 32X1" BARBI PEX | RPERALKRC321 | INDUSTRIAL BLANSOL, S.A.
No | No | 267080 | 267155 | 77 | ENLACE R/HEMBRA 16X1/2" BARBI PEX | RPERALKRH1612 | INDUSTRIAL BLANSOL, S.A.
No | No | 267080 | 267160 | 77 | ENLACE R/HEMBRA 20X1/2" BARBI PEX | RPERALKRH2012 | INDUSTRIAL BLANSOL, S.A.
No | No | 267080 | 267165 | 77 | ENLACE R/HEMBRA 25X3/4" BARBI PEX | RPERALKRH2534 | INDUSTRIAL BLANSOL, S.A.
No | No | 267080 | 267185 | 77 | RACOR MOVIL R/HEMBRA 16X1/2" BARBI PEX | RPERALKRM1612 | INDUSTRIAL BLANSOL, S.A.
No | No | 267080 | 267190 | 77 | RACOR MOVIL R/HEMBRA 20X1/2" BARBI PEX | RPERALKRM2012 | INDUSTRIAL BLANSOL, S.A.
No | No | 267080 | 267195 | 77 | RACOR MOVIL R/HEMBRA 25X3/4" BARBI PEX | RPERALKRM2534 | INDUSTRIAL BLANSOL, S.A.
No | No | 267080 | 267205 | 77 | MANGUITO UNION PPSU 16 BARBI PEX | RPERPLKMU16 | INDUSTRIAL BLANSOL, S.A.
No | No | 267080 | 267210 | 77 | MANGUITO UNION PPSU 20 BARBI PEX | RPERPLKMU20 | INDUSTRIAL BLANSOL, S.A.
No | No | 267080 | 267215 | 77 | MANGUITO UNION PPSU 25 BARBI PEX | RPERPLKMU25 | INDUSTRIAL BLANSOL, S.A.
No | No | 267080 | 267220 | 77 | MANGUITO UNION PPSU 32 BARBI PEX | RPERPLKMU32 | INDUSTRIAL BLANSOL, S.A.
No | No | 267080 | 267255 | 77 | MANGUITO REDUCIDO PPSU 20X16 BARBI PEX | RPERPLKMR2016 | INDUSTRIAL BLANSOL, S.A.
No | No | 267080 | 267260 | 77 | MANGUITO REDUCIDO PPSU 25X20 BARBI PEX | RPERPLKMR2520 | INDUSTRIAL BLANSOL, S.A.
No | No | 267080 | 267265 | 77 | MANGUITO REDUCIDO PPSU 32X25 BARBI PEX | RPERPLKMR3225 | INDUSTRIAL BLANSOL, S.A.
No | No | 267080 | 267285 | 77 | CODO 16 PPSU BARBI PEX | RPERPLKC16 | INDUSTRIAL BLANSOL, S.A.
No | No | 267080 | 267290 | 77 | CODO 20 PPSU BARBI PEX | RPERPLKC20 | INDUSTRIAL BLANSOL, S.A.
No | No | 267080 | 267295 | 77 | CODO 25 PPSU BARBI PEX | RPERPLKC25 | INDUSTRIAL BLANSOL, S.A.
No | No | 267080 | 267296 | 77 | CODO 32 PPSU BARBI PEX | RPERPLKC32 | INDUSTRIAL BLANSOL, S.A.
No | No | 267080 | 267305 | 77 | CODO BASE FIJACION 16X1/2" BARBI PEX | RPERALKCBF162 | INDUSTRIAL BLANSOL, S.A.
No | No | 267080 | 267310 | 77 | CODO BASE FIJACION 20X1/2" BARBI PEX | RPERALKCBF202 | INDUSTRIAL BLANSOL, S.A.
No | No | 267080 | 267311 | 77 | CODO BASE FIJACION 25X3/4" BARBI PEX | RPERALKCBF254 | INDUSTRIAL BLANSOL, S.A.
Si | No | 267080 | 267312 | 77 | CODO BASE FIJACION 32X1" BARBI PEX | RPERALKCBF321 | INDUSTRIAL BLANSOL, S.A.
No | No | 267080 | 267315 | 77 | CODO R/HEMBRA 16X1/2" BARBI PEX | RPERALKTC1612 | INDUSTRIAL BLANSOL, S.A.
No | No | 267080 | 267320 | 77 | CODO R/HEMBRA 20X1/2" BARBI PEX | RPERALKTC2012 | INDUSTRIAL BLANSOL, S.A.
No | No | 267080 | 267325 | 77 | CODO R/HEMBRA 25X3/4" BARBI PEX | RPERALKTC2534 | INDUSTRIAL BLANSOL, S.A.
No | No | 267080 | 267327 | 77 | CODO EXTRAIBLE 16X1/2" BARBI PEX | RPERALKCEC16 | INDUSTRIAL BLANSOL, S.A.
No | No | 267080 | 267328 | 77 | CODO EXTRAIBLE 20X1/2" BARBI PEX | RPERALKCEC20 | INDUSTRIAL BLANSOL, S.A.
No | No | 267080 | 267455 | 77 | KIT CODO PLADUR 16 BARBI PEX | RPERALKCPF16 | INDUSTRIAL BLANSOL, S.A.
No | No | 267080 | 267460 | 77 | KIT CODO PLADUR 20 BARBI PEX | RPERALKCPF20 | INDUSTRIAL BLANSOL, S.A.
No | No | 267080 | 267505 | 77 | TE PPSU 16-16-16 BARBI PEX | RPERPLKT16 | INDUSTRIAL BLANSOL, S.A.
No | No | 267080 | 267510 | 77 | TE PPSU 20-20-20 BARBI PEX | RPERPLKT20 | INDUSTRIAL BLANSOL, S.A.
No | No | 267080 | 267515 | 77 | TE PPSU 25-25-25 BARBI PEX | RPERPLKT25 | INDUSTRIAL BLANSOL, S.A.
No | No | 267080 | 267520 | 77 | TE PPSU 32-32-32 BARBI PEX | RPERPLKT32 | INDUSTRIAL BLANSOL, S.A.
No | No | 267080 | 267525 | 77 | TE PPSU 20-16-16 BARBI PEX | RPERPLKT20166 | INDUSTRIAL BLANSOL, S.A.
No | No | 267080 | 267530 | 77 | TE PPSU 20-16-20 BARBI PEX | RPERPLKT20160 | INDUSTRIAL BLANSOL, S.A.
No | No | 267080 | 267535 | 77 | TE PPSU 20-20-16 BARBI PEX | RPERPLKT20206 | INDUSTRIAL BLANSOL, S.A.
No | No | 267080 | 267540 | 77 | TE PPSU 25-16-25 BARBI PEX | RPERPLKT25165 | INDUSTRIAL BLANSOL, S.A.
No | No | 267080 | 267545 | 77 | TE PPSU 25-20-20 BARBI PEX | RPERPLKT25200 | INDUSTRIAL BLANSOL, S.A.
No | No | 267080 | 267550 | 77 | TE PPSU 25-20-25 BARBI PEX | RPERPLKT25205 | INDUSTRIAL BLANSOL, S.A.
No | No | 267080 | 267555 | 77 | TE PPSU 25-25-20 BARBI PEX | RPERPLKT25250 | INDUSTRIAL BLANSOL, S.A.
No | No | 267080 | 267605 | 77 | TE R/HEMBRA 16X1/2" BARBI PEX | RPERALKSH1612 | INDUSTRIAL BLANSOL, S.A.
No | No | 267080 | 267610 | 77 | TE R/HEMBRA 20X1/2" BARBI PEX | RPERALKSH2012 | INDUSTRIAL BLANSOL, S.A.
Si | No | 267080 | 267625 | 77 | DISTRIBUIDOR PPSU 20X20X16X16 BARBI PEX | RPERPLKZ20066 | INDUSTRIAL BLANSOL, S.A.
No | No | 267080 | 267630 | 77 | DISTRIBUIDOR PPSU 25X20X16X16 BARBI PEX | RPERPLKZ25066 | INDUSTRIAL BLANSOL, S.A.
Si | No | 267080 | 267635 | 77 | DISTRIBUIDOR PPSU 20X20X16X16X16 BARBI PEX | RPERPLKBD3 | INDUSTRIAL BLANSOL, S.A.
No | No | 267080 | 267640 | 77 | DISTRIBUIDOR PPSU 25X20X16X16X16 BARBI PEX | RPERPLKBD1 | INDUSTRIAL BLANSOL, S.A.
No | No | 267080 | 267645 | 77 | CUERPO LLAVE BOLA RECTA 16 BARBI PEX | RPERALCUVAB16 | INDUSTRIAL BLANSOL, S.A.
No | No | 267080 | 267650 | 77 | CUERPO LLAVE BOLA RECTA 20 BARBI PEX | RPERALCUVAB20 | INDUSTRIAL BLANSOL, S.A.
No | No | 267080 | 267655 | 77 | CUERPO LLAVE BOLA RECTA 25 BARBI PEX | RPERALCUVAB25 | INDUSTRIAL BLANSOL, S.A.
Si | No | 267080 | 267665 | 77 | CUERPO LLAVE BOLA "U" 20 BARBI PEX | RPERALCUVBU20 | INDUSTRIAL BLANSOL, S.A.
No | No | 267080 | 267670 | 77 | CUERPO LLAVE BOLA "U" 25 BARBI PEX | RPERALCUVBU25 | INDUSTRIAL BLANSOL, S.A.
Si | No | 267080 | 267675 | 77 | KIT LLAVE PLADUR BARBI PEX | RPERALKPLADUR | INDUSTRIAL BLANSOL, S.A.
No | No | 267080 | 267705 | 77 | CONJUNTO POMO LLAVE RECTA BARBI PEX | PRETALMPOMVAE | INDUSTRIAL BLANSOL, S.A.
No | No | 267080 | 267710 | 77 | CONJUNTO PALANCA LLAVE RECTA BARBI PEX | PRETALMPAPVAB | INDUSTRIAL BLANSOL, S.A.
Si | No | 267080 | 267715 | 77 | CONJUNTO OCULTO LLAVE RECTA BARBI PEX | PRETALMFSOM | INDUSTRIAL BLANSOL, S.A.
No | No | 267080 | 267720 | 77 | CONJUNTO POMO LLAVE "U" BARBI PEX | PRETALMPOMVAU | INDUSTRIAL BLANSOL, S.A.
Si | No | 267080 | 267725 | 77 | CONJUNTO OCULTO LLAVE "U" BARBI PEX | PRETALMFUOM | INDUSTRIAL BLANSOL, S.A.
Si | No | 267080 | 267730 | 77 | KIT ALARGADOR MONTURA 10MM BARBI PEX | PRETALKALAR10 | INDUSTRIAL BLANSOL, S.A.
Si | No | 267080 | 267735 | 77 | KIT ALARGADOR MONTURA 25MM BARBI PEX | PRETALKALAR25 | INDUSTRIAL BLANSOL, S.A.
No | No | 267080 | 267740 | 77 | PLACA FIJACION BARBI PEX 150MM | PRETACPLACFIJ | INDUSTRIAL BLANSOL, S.A.
No | No | 269005 | 269005 | 232 | MT. TUBO PB 15 ROLLO | TRPB15100 | ITALSAN SL
Si | No | 269005 | 269010 | 232 | MT. TUBO PB 15 BARRA | TRPB1506 | ITALSAN SL
No | No | 269005 | 269015 | 232 | MT. TUBO PB 22 ROLLO | TRPB2250 | ITALSAN SL
No | No | 269005 | 269020 | 232 | MT. TUBO PB 22 BARRA | TRPB2206 | ITALSAN SL
No | No | 269005 | 269025 | 232 | MT. TUBO PB 25 ROLLO | TRPB2536 | ITALSAN SL
Si | Si | 269005 | 269027 | 38 | MT. TUBO PB 25 BARRA | HXP0625 | VAILLANT SAUNIER DUVAL, S.A.U.
No | No | 269005 | 269030 | 232 | MT. TUBO PB 28 ROLLO | TRPB2825 | ITALSAN SL
Si | No | 269005 | 269031 | 232 | MT. TUBO PB 28 BARRA | TRPB2806 | ITALSAN SL
No | No | 269005 | 269032 | 232 | MT. TUBO PB 32X BARRA | TBPB3204 | ITALSAN SL
Si | Si | 269005 | 269034 | 38 | MT. TUBO PB 40 BARRA | SIN REFERENCIA | VAILLANT SAUNIER DUVAL, S.A.U.
Si | No | 269005 | 269040 | 232 | MT. TUBO PB BARRERA OXIGENO 15X2 ROLLO | SIN REFERENCIA | ITALSAN SL
Si | No | 269005 | 269045 | 232 | MT. TUBO PB BARRERA OXIGENO 22X2 ROLLO | SIN REFERENCIA | ITALSAN SL
No | No | 269055 | 269070 | 232 | CASQUILLO PB 15X2mm(BOLSA 10) | TOPB15 | ITALSAN SL
No | No | 269055 | 269075 | 232 | CASQUILLO PB 22X2mm | TOPB22 | ITALSAN SL
No | No | 269055 | 269077 | 232 | CASQUILLO PB 25X2mm | TOPB25 | ITALSAN SL
No | No | 269055 | 269080 | 232 | CASQUILLO PB 28X2mm | TOPB28 | ITALSAN SL
Si | Si | 269055 | 269082 | 38 | CASQUILLO PB LATON 32mm | 48HX60/32 | VAILLANT SAUNIER DUVAL, S.A.U.
Si | No | 269055 | 269090 | 46 | PROTECTOR TUBO COBRE 15mm | 48HX61/15 | FAMARA SUMINISTROS DE FONTANERIA, S.L.
Si | No | 269055 | 269095 | 38 | PROTECTOR TUBO COBRE 22mm | 48HX61/22 | VAILLANT SAUNIER DUVAL, S.A.U.
No | No | 269055 | 269105 | 232 | MANGUITO UNION PB 15mm | TMAN15 | ITALSAN SL
No | No | 269055 | 269110 | 232 | MANGUITO UNION PB 22mm | TMAN22 | ITALSAN SL
No | No | 269055 | 269112 | 232 | MANGUITO UNION PB 25mm | TMAN25 | ITALSAN SL
No | No | 269055 | 269115 | 38 | MANGUITO UNION PB 28mm | 48HD1/28 | VAILLANT SAUNIER DUVAL, S.A.U.
No | No | 269055 | 269125 | 232 | REDUCCION M/H PB 22X15mm | TR2215 | ITALSAN SL
No | No | 269055 | 269127 | 232 | REDUCCION M/H PB 25X22mm | TR2522 | ITALSAN SL
No | No | 269055 | 269130 | 232 | REDUCCION M/H PB 28X22mm | TR2822 | ITALSAN SL
No | No | 269055 | 269132 | 232 | REDUCCION M/H PB 25X15mm | TR2515 | ITALSAN SL
No | No | 269055 | 269140 | 232 | CODO PB 90º DE 15mm | TG15 | ITALSAN SL
No | No | 269055 | 269145 | 232 | CODO PB 90º DE 22mm | TG22 | ITALSAN SL
No | No | 269055 | 269147 | 232 | CODO PB 90º DE 25mm | TG25 | ITALSAN SL
No | No | 269055 | 269150 | 232 | CODO PB 90º DE 28mm | TG28 | ITALSAN SL
No | No | 269055 | 269165 | 232 | TE PB DE 15mm | TT15 | ITALSAN SL
No | No | 269055 | 269170 | 232 | TE PB DE 22mm | TT22 | ITALSAN SL
No | No | 269055 | 269173 | 232 | TE PB DE 25mm | TT25 | ITALSAN SL
No | No | 269055 | 269175 | 232 | TE PB DE 28mm | TT28 | ITALSAN SL
No | No | 269055 | 269195 | 232 | TE REDUCIDA PB 22X15X22 | TTR221522 | ITALSAN SL
No | No | 269055 | 269200 | 232 | TE REDUCIDA PB 22X22X15 | TTR222215 | ITALSAN SL
No | No | 269055 | 269205 | 232 | TE REDUCIDA PB 22X15X15 | TTR221515 | ITALSAN SL
No | No | 269055 | 269207 | 38 | TE REDUCIDA PB 25X22X25 | TTR252225 | VAILLANT SAUNIER DUVAL, S.A.U.
No | No | 269055 | 269210 | 38 | TE REDUCIDA PB 28X22X28 | TTR282228 | VAILLANT SAUNIER DUVAL, S.A.U.
Si | No | 269055 | 269215 | 38 | TE REDUCIDA PB 28X28X22 | TTR282822 | VAILLANT SAUNIER DUVAL, S.A.U.
No | No | 269055 | 269220 | 38 | TE REDUCIDA PB 28X22X22 | TTR282222 | VAILLANT SAUNIER DUVAL, S.A.U.
No | No | 269055 | 269250 | 232 | CODO R/HEMBRA PB 15X1/2" | TGF1512 | ITALSAN SL
No | No | 269055 | 269255 | 232 | CODO R/HEMBRA PB 22X1/2" | TGF2212 | ITALSAN SL
No | No | 269055 | 269257 | 232 | CODO R/HEMBRA PB 25X3/4" | TGF2534 | ITALSAN SL
No | No | 269055 | 269260 | 232 | CODO R/HEMBRA PB 22X3/4" | TGF2234 | ITALSAN SL
No | No | 269055 | 269275 | 232 | CODO R/HEMBRA PB C/SOPORTE 15X1/2" | TTER1512 | ITALSAN SL
Si | No | 269055 | 269277 | 38 | CODO R/HEMBRA PB C/SOPORTE 22X3/4" y 22x1/2'' | HX6/22BL | VAILLANT SAUNIER DUVAL, S.A.U.
No | No | 269055 | 269278 | 232 | CODO EXTRAIBLE C/FUNDA PB 15X1/2" | TTSS15 | ITALSAN SL
No | No | 269055 | 269279 | 232 | CODO EXTRAIBLE C/FUNDA PB 22 X 1/2 | TTSS22 | ITALSAN SL
No | No | 269055 | 269290 | 232 | ENLACE R/HEMBRA PB 15X1/2" | TRFF1512 | ITALSAN SL
No | No | 269055 | 269295 | 232 | ENLACE R/HEMBRA PB 22X3/4 | TRFF2234 | ITALSAN SL
No | No | 269055 | 269297 | 232 | ENLACE R/HEMBRA PB 25X3/4" | TRFF2534 | ITALSAN SL
No | No | 269055 | 269300 | 38 | ENLACE R/HEMBRA PB 28X 1" | SIN REFERENCIA | VAILLANT SAUNIER DUVAL, S.A.U.
No | No | 269055 | 269330 | 232 | TERMINAL R/MACHO PB 15X1/2 | TRFM1512 | ITALSAN SL
No | No | 269055 | 269335 | 232 | TERMINAL R/MACHO PB 22X3/4" | TRFM2234 | ITALSAN SL
No | No | 269055 | 269337 | 232 | TERMINAL R/MACHO PB 25X3/4" | TRFM2534 | ITALSAN SL
No | No | 269055 | 269340 | 232 | TERMINAL R/MACHO PB 28X 1" | TRFM2810 | ITALSAN SL
No | No | 269055 | 269360 | 232 | TE MIXTA PB R/H 15X1/2 | TTERPU1512 | ITALSAN SL
No | No | 269055 | 269368 | 232 | TE MIXTA PB 15X1/2 C/SOPORTE | TTERP1512 | ITALSAN SL
No | No | 269055 | 269370 | 232 | TE MIXTA PB R/H 22X1/2" | TTERPU2212 | ITALSAN SL
No | No | 269055 | 269410 | 38 | MANGUITO TRANSICION PB M/H 15X1/2" | TAFF1512 | VAILLANT SAUNIER DUVAL, S.A.U.
No | No | 269055 | 269412 | 38 | MANGUITO TRANSICION PB M/H 22X3/4" | TAFF2234 | VAILLANT SAUNIER DUVAL, S.A.U.
Si | No | 269055 | 269414 | 38 | MANGUITO TRANSICION PB M/H 25X3/4" | TAFF2534 | VAILLANT SAUNIER DUVAL, S.A.U.
No | No | 269055 | 269415 | 38 | MANGUITO TRANSICION PB M/H 28X 1" | TAFF281 | VAILLANT SAUNIER DUVAL, S.A.U.
No | No | 269055 | 269435 | 232 | TAPON PARA PB 15mm | TCC15 | ITALSAN SL
No | No | 269055 | 269440 | 232 | TAPON PARA PB 22mm(BOLSA 10 UND) | TCC22 | ITALSAN SL
No | No | 269055 | 269442 | 232 | TAPON PARA PB 25mm | TCC25 | ITALSAN SL
No | No | 269055 | 269445 | 232 | TAPON PARA PB 28mm | TCC28 | ITALSAN SL
Si | No | 269055 | 269475 | 38 | ANILLO RETENCION ACC. PB 15mm | 48HX4615 | VAILLANT SAUNIER DUVAL, S.A.U.
Si | No | 269055 | 269480 | 38 | ANILLO RETENCION ACC. PB 22mm | 48HX4622 | VAILLANT SAUNIER DUVAL, S.A.U.
Si | No | 269055 | 269485 | 38 | ANILLO RETENCION ACC. PB 28mm | 48HX4628 | VAILLANT SAUNIER DUVAL, S.A.U.
Si | No | 269055 | 269510 | 38 | JUNTA TORICA ACC. PB 15mm | SIN REFERENCIA | VAILLANT SAUNIER DUVAL, S.A.U.
Si | No | 269055 | 269515 | 38 | JUNTA TORICA ACC. PB 22mm | SIN REFERENCIA | VAILLANT SAUNIER DUVAL, S.A.U.
Si | No | 269055 | 269520 | 38 | JUNTA TORICA ACC. PB 28mm | SIN REFERENCIA | VAILLANT SAUNIER DUVAL, S.A.U.
Si | No | 269055 | 269540 | 38 | ARANDELA ACC. PB 15mm | SIN REFERENCIA | VAILLANT SAUNIER DUVAL, S.A.U.
Si | No | 269055 | 269545 | 38 | ARANDELA ACC. PB 22mm | SIN REFERENCIA | VAILLANT SAUNIER DUVAL, S.A.U.
Si | No | 269055 | 269550 | 38 | ARANDELA ACC. PB 28mm | SIN REFERENCIA | VAILLANT SAUNIER DUVAL, S.A.U.
Si | No | 269055 | 269580 | 38 | SOPORTE CODOS TRANS. PB | SIN REFERENCIA | VAILLANT SAUNIER DUVAL, S.A.U.
No | No | 269055 | 269590 | 232 | LUBRICANTE DE SILICONA PB 150ML | TSLT | ITALSAN SL
Si | Si | 269055 | 269595 | 232 | LUBRICANTE DE SILICONA PB 250ML | TSLT250-DESCATAL. | ITALSAN SL
Si | No | 269055 | 269600 | 38 | LLAVE P/DESMONTAR ANILLAS PB 15mm | SIN REFERENCIA | VAILLANT SAUNIER DUVAL, S.A.U.
Si | No | 269055 | 269610 | 38 | LLAVE P/DESMONTAR ANILLAS PB 22mm | SIN REFERENCIA | VAILLANT SAUNIER DUVAL, S.A.U.
Si | No | 269055 | 269612 | 38 | LLAVE P/DESMONTAR ANILLAS PB 25mm | SIN REFERENCIA | VAILLANT SAUNIER DUVAL, S.A.U.
No | No | 269055 | 269700 | 232 | LLAVE EMPOTRAR MOÑA PB 15mm | TRAP15 | ITALSAN SL
No | No | 269055 | 269710 | 232 | LLAVE EMPOTRAR MOÑA PB 22mm | TRAP22 | ITALSAN SL
No | No | 269055 | 269715 | 232 | LLAVE EMPOTRAR MOÑA PB 25mm | TRAP25 | ITALSAN SL
No | No | 269055 | 269720 | 38 | LLAVE REGULACION OCULTA PB 15mm | 15TRA15 | VAILLANT SAUNIER DUVAL, S.A.U.
No | No | 269055 | 269725 | 38 | LLAVE REGULACION OCULTA PB 22mm | 15TRA22 | VAILLANT SAUNIER DUVAL, S.A.U.
No | No | 269055 | 269730 | 38 | LLAVE REGULACION OCULTA PB 25mm | SIN REFERENCIA | VAILLANT SAUNIER DUVAL, S.A.U.
Si | No | 269055 | 269735 | 46 | ALARGADOR DE 2CM LLAVES DE PB | SIN REFERENCIA | FAMARA SUMINISTROS DE FONTANERIA, S.L.
Si | No | 269055 | 269740 | 38 | POMO TRIANGULAR CON FLOR PB | 35191 | VAILLANT SAUNIER DUVAL, S.A.U.
No | No | 269055 | 269825 | 232 | COLECTOR 3/4"X 2/SALIDA 15mm PB AZUL | TCS15342B | ITALSAN SL
No | No | 269055 | 269835 | 232 | COLECTOR 3/4"X 3/SALIDA 15mm PB AZUL | TCS15343B | ITALSAN SL
No | No | 269055 | 269845 | 232 | COLECTOR 3/4"X 4/SALIDA 15mm PB AZUL | TCS15344B | ITALSAN SL
Si | No | 269055 | 269860 | 38 | COLECTOR 3/4"X 1/SALIDA 22mm PB AZUL | HX91T22 | VAILLANT SAUNIER DUVAL, S.A.U.
Si | No | 269055 | 269915 | 46 | SOPORTE PARA CODO DE PB | 94898 | FAMARA SUMINISTROS DE FONTANERIA, S.L.
Si | No | 269055 | 269920 | 38 | COLECT. 3/4"X 2/SAL. 15mm PB S/LLAVE | HX762 | VAILLANT SAUNIER DUVAL, S.A.U.
No | No | 269055 | 269925 | 38 | COLECT. 3/4"X 3/SAL. 15mm PB S/LLAVE | HX763 | VAILLANT SAUNIER DUVAL, S.A.U.
Si | No | 269055 | 269950 | 38 | COLECT. 25mm X 2/SALIDA 22mm PB | HX9225 | VAILLANT SAUNIER DUVAL, S.A.U.
No | No | 270005 | 270005 | 22 | MANGUITO LATON PE 20mm | 46020 | VALVULAS ARCO S.A.
No | No | 270005 | 270010 | 22 | MANGUITO LATON PE 25mm | 46025 | VALVULAS ARCO S.A.
No | No | 270005 | 270015 | 22 | MANGUITO LATON PE 32mm | 46032 | VALVULAS ARCO S.A.
No | No | 270005 | 270020 | 22 | MANGUITO LATON PE 40mm | 46040 | VALVULAS ARCO S.A.
No | No | 270005 | 270025 | 22 | MANGUITO LATON PE 50mm | 46050 | VALVULAS ARCO S.A.
No | No | 270005 | 270030 | 22 | MANGUITO LATON PE 63mm | 46063 | VALVULAS ARCO S.A.
No | No | 270005 | 270035 | 2 | MANGUITO LATON PE 75mm | 89022075 | BUSINESS KEY S.L.(B.K.S.L.)
No | No | 270005 | 270040 | 2 | MANGUITO LATON PE 90mm | 89022090 | BUSINESS KEY S.L.(B.K.S.L.)
No | No | 270005 | 270045 | 2 | MANGUITO LATON PE 110mm | 89022110 | BUSINESS KEY S.L.(B.K.S.L.)
No | No | 270005 | 270050 | 22 | CODO LATON PE 20mm | 47020 | VALVULAS ARCO S.A.
No | No | 270005 | 270055 | 22 | CODO LATON PE 25mm | 47025 | VALVULAS ARCO S.A.
No | No | 270005 | 270060 | 22 | CODO LATON PE 32mm | 47032 | VALVULAS ARCO S.A.
No | No | 270005 | 270065 | 22 | CODO LATON PE 40mm | 47040 | VALVULAS ARCO S.A.
No | No | 270005 | 270070 | 22 | CODO LATON PE 50mm | 47050 | VALVULAS ARCO S.A.
No | No | 270005 | 270075 | 22 | CODO LATON PE 63mm | 47063 | VALVULAS ARCO S.A.
No | No | 270005 | 270076 | 2 | CODO LATON PE 75mm | 89042-075 | BUSINESS KEY S.L.(B.K.S.L.)
No | No | 270005 | 270077 | 2 | CODO LATON PE 90mm | 89042-090 | BUSINESS KEY S.L.(B.K.S.L.)
No | No | 270005 | 270078 | 2 | CODO LATON PE 110mm | 89042110 | BUSINESS KEY S.L.(B.K.S.L.)
No | No | 270005 | 270100 | 22 | CODO R/HEMBRA LATON PE 20X 1/2" | 49020 | VALVULAS ARCO S.A.
No | No | 270005 | 270105 | 22 | CODO R/HEMBRA LATON PE 25X 3/4" | 49025 | VALVULAS ARCO S.A.
No | No | 270005 | 270110 | 22 | CODO R/HEMBRA LATON PE 32X 1" | 49032 | VALVULAS ARCO S.A.
No | No | 270005 | 270115 | 22 | CODO R/HEMBRA LATON PE 40X11/4" | 49040 | VALVULAS ARCO S.A.
No | No | 270005 | 270120 | 22 | CODO R/HEMBRA LATON PE 50X11/2" | 49050 | VALVULAS ARCO S.A.
No | No | 270005 | 270125 | 22 | CODO R/HEMBRA LATON PE 63X 2" | 49063 | VALVULAS ARCO S.A.
No | No | 270005 | 270130 | 2 | CODO R/HEMBRA LATON PE 75X21/2" | 89162075065 | BUSINESS KEY S.L.(B.K.S.L.)
No | No | 270005 | 270135 | 2 | CODO R/HEMBRA LATON PE 90X 3" | 89162090080 | BUSINESS KEY S.L.(B.K.S.L.)
No | No | 270005 | 270140 | 2 | CODO R/HEMBRA LATON PE 110X 4" | SIN REFERENCIA | BUSINESS KEY S.L.(B.K.S.L.)
No | No | 270005 | 270141 | 2 | CODO R/MACHO LATON PE 90 X 3" (89142090080) | 89142090080 | BUSINESS KEY S.L.(B.K.S.L.)
No | No | 270005 | 270155 | 22 | CODO R/MACHO LATON PE 20X 1/2" | 48020 | VALVULAS ARCO S.A.
No | No | 270005 | 270160 | 22 | CODO R/MACHO LATON PE 25X3/4" | 48025 | VALVULAS ARCO S.A.
No | No | 270005 | 270165 | 22 | CODO R/MACHO LATON PE 32X 1" | 48032 | VALVULAS ARCO S.A.
No | No | 270005 | 270170 | 22 | CODO R/MACHO LATON PE 40X11/4" | 48040 | VALVULAS ARCO S.A.
No | No | 270005 | 270175 | 22 | CODO R/MACHO LATON PE 50X11/2" | 48050 | VALVULAS ARCO S.A.
No | No | 270005 | 270180 | 22 | CODO R/MACHO LATON PE 63X 2" | 48063 | VALVULAS ARCO S.A.
No | No | 270005 | 270205 | 22 | TERMINAL R/MACHO LATON PE 20X 1/2" | 45020 | VALVULAS ARCO S.A.
No | No | 270005 | 270210 | 22 | TERMINAL R/MACHO LATON PE 25X 3/4" | 45025 | VALVULAS ARCO S.A.
No | No | 270005 | 270215 | 22 | TERMINAL R/MACHO LATON PE 32X 1" | 45032 | VALVULAS ARCO S.A.
No | No | 270005 | 270220 | 22 | TERMINAL R/MACHO LATON PE 40X11/4" | 45040 | VALVULAS ARCO S.A.
No | No | 270005 | 270225 | 22 | TERMINAL R/MACHO LATON PE 50X11/2" | 45050 | VALVULAS ARCO S.A.
No | No | 270005 | 270230 | 22 | TERMINAL R/MACHO LATON PE 63X 2" | 45063 | VALVULAS ARCO S.A.
No | No | 270005 | 270235 | 2 | TERMINAL R/MACHO LATON PE 75X21/2" | 89102075065 | BUSINESS KEY S.L.(B.K.S.L.)
No | No | 270005 | 270240 | 2 | TERMINAL R/MACHO LATON PE 90X 3" | 89102090080 | BUSINESS KEY S.L.(B.K.S.L.)
No | No | 270005 | 270245 | 2 | TERMINAL R/MACHO LATON PE 110X 4" | 89102110100 | BUSINESS KEY S.L.(B.K.S.L.)
No | No | 270005 | 270255 | 22 | ENLACE R/HEMBRA LATON PE 20X 1/2" | 44020 | VALVULAS ARCO S.A.
No | No | 270005 | 270260 | 22 | ENLACE R/HEMBRA LATON PE 25X 3/4" | 44025 | VALVULAS ARCO S.A.
No | No | 270005 | 270265 | 22 | ENLACE R/HEMBRA LATON PE 32X 1" | 44032 | VALVULAS ARCO S.A.
No | No | 270005 | 270270 | 22 | ENLACE R/HEMBRA LATON PE 40X11/4" | 44040 | VALVULAS ARCO S.A.
No | No | 270005 | 270275 | 22 | ENLACE R/HEMBRA LATON PE 50X11/2" | 44050 | VALVULAS ARCO S.A.
No | No | 270005 | 270280 | 22 | ENLACE R/HEMBRA LATON PE 63X 2" | 44063 | VALVULAS ARCO S.A.
No | No | 270005 | 270285 | 2 | ENLACE R/HEMBRA LATON PE 75X21/2" | 89122075065 | BUSINESS KEY S.L.(B.K.S.L.)
No | No | 270005 | 270290 | 2 | ENLACE R/HEMBRA LATON PE 90X 3" | 89122090080 | BUSINESS KEY S.L.(B.K.S.L.)
No | No | 270005 | 270295 | 2 | ENLACE R/HEMBRA LATON PE 110X 4" | 89122110100 | BUSINESS KEY S.L.(B.K.S.L.)
No | No | 270005 | 270305 | 22 | TE LATON PE 20mm | 50020 | VALVULAS ARCO S.A.
No | No | 270005 | 270310 | 22 | TE LATON PE 25mm | 50025 | VALVULAS ARCO S.A.
No | No | 270005 | 270315 | 22 | TE LATON PE 32mm | 50032 | VALVULAS ARCO S.A.
No | No | 270005 | 270320 | 22 | TE LATON PE 40mm | 50040 | VALVULAS ARCO S.A.
No | No | 270005 | 270325 | 22 | TE LATON PE 50mm | 50050 | VALVULAS ARCO S.A.
No | No | 270005 | 270330 | 22 | TE LATON PE 63mm | 50063 | VALVULAS ARCO S.A.
No | No | 270005 | 270335 | 2 | TE LATON PE 75mm | ART-3030 75 | BUSINESS KEY S.L.(B.K.S.L.)
No | No | 270005 | 270340 | 2 | TE LATON PE 90mm | 89062-090 | BUSINESS KEY S.L.(B.K.S.L.)
Si | No | 270005 | 270345 | 2 | TE LATON PE 110mm | 89062110 | BUSINESS KEY S.L.(B.K.S.L.)
No | No | 270005 | 270355 | 22 | TE R/HEMBRA LATON PE 20X 1/2" | 51020 | VALVULAS ARCO S.A.
No | No | 270005 | 270360 | 22 | TE R/HEMBRA LATON PE 25X 3/4" | 51025 | VALVULAS ARCO S.A.
No | No | 270005 | 270365 | 22 | TE R/HEMBRA LATON PE 32X 1" | 51032 | VALVULAS ARCO S.A.
No | No | 270005 | 270370 | 22 | TE R/HEMBRA LATON PE 40X11/4" | 51040 | VALVULAS ARCO S.A.
No | No | 270005 | 270375 | 22 | TE R/HEMBRA LATON PE 50X11/2" | 51050 | VALVULAS ARCO S.A.
No | No | 270005 | 270380 | 22 | TE R/HEMBRA LATON PE 63X 2" | 51063 | VALVULAS ARCO S.A.
Si | No | 270005 | 270385 | 46 | TE R/HEMBRA LATON PE 75X 2" | ART-3025 75X2 | FAMARA SUMINISTROS DE FONTANERIA, S.L.
No | No | 270005 | 270386 | 2 | TE R/HEMBRA LATON PE 75X 2 1/2" | 89202-075065 | BUSINESS KEY S.L.(B.K.S.L.)
Si | No | 270005 | 270390 | 2 | TE R/HEMBRA LATON PE 90X21/2" | SIN REFERENCIA | BUSINESS KEY S.L.(B.K.S.L.)
No | No | 270005 | 270391 | 2 | TE R/HEMBRA LATON PE 90X3" | 89202090080 | BUSINESS KEY S.L.(B.K.S.L.)
Si | No | 270005 | 270395 | 2 | TE R/HEMBRA LATON PE 110X 4" | SIN REFERENCIA | BUSINESS KEY S.L.(B.K.S.L.)
No | No | 270005 | 270405 | 22 | TE R/MACHO LATON PE 25x 3/4" | 52025 | VALVULAS ARCO S.A.
Si | No | 270005 | 270410 | 40 | TE R/MACHO LATON PE 32x 1" | 52032 | SOCIEDAD DE TRANSFORMACION DE PLASTICOS, S.A.
Si | No | 270005 | 270415 | 40 | TE R/MACHO LATON PE 40x11/4" | 52040 | SOCIEDAD DE TRANSFORMACION DE PLASTICOS, S.A.
Si | No | 270005 | 270420 | 40 | TE R/MACHO LATON PE 50x11/2" | 52050 | SOCIEDAD DE TRANSFORMACION DE PLASTICOS, S.A.
Si | No | 270005 | 270425 | 40 | TE R/MACHO LATON PE 63x 2" | 52063 | SOCIEDAD DE TRANSFORMACION DE PLASTICOS, S.A.
No | No | 270005 | 270505 | 22 | CODO R/HEMBRA C/APLIQ. LATON PE 20X1/2" | 53020 | VALVULAS ARCO S.A.
No | No | 270005 | 270510 | 22 | CODO R/HEMBRA C/APLIQ. LATON PE 25X3/4" | 53025 | VALVULAS ARCO S.A.
No | No | 270005 | 270515 | 22 | CODO R/HEMBRA C/APLIQ. LATON PE 32X 1" | 53032 | VALVULAS ARCO S.A.
No | No | 275005 | 275005 | 374 | CODO LATON ROSCA 1/2" | 067002 | SOBIME S.A.
No | No | 275005 | 275010 | 374 | CODO LATON ROSCA 3/4" | 067003 | SOBIME S.A.
No | No | 275005 | 275015 | 374 | CODO LATON ROSCA 1" | 067004 | SOBIME S.A.
No | No | 275005 | 275020 | 374 | CODO LATON ROSCA 11/4" | 067005 | SOBIME S.A.
No | No | 275005 | 275025 | 374 | CODO LATON ROSCA 11/2" | 067006 | SOBIME S.A.
No | No | 275005 | 275030 | 374 | CODO LATON ROSCA 2" | 067007 | SOBIME S.A.
No | No | 275005 | 275035 | 374 | CODO LATON ROSCA 21/2" | 067008 | SOBIME S.A.
No | No | 275005 | 275040 | 374 | CODO LATON ROSCA 3" | 067009 | SOBIME S.A.
No | No | 275005 | 275045 | 374 | CODO LATON ROSCA 4" | 067040 | SOBIME S.A.
No | No | 275005 | 275100 | 374 | CODO LATON ROSCA M-H 1/2" | 067002MH | SOBIME S.A.
No | No | 275005 | 275105 | 374 | CODO LATON ROSCA M-H 3/4" | 067003MH | SOBIME S.A.
No | No | 275005 | 275110 | 374 | CODO LATON ROSCA M-H 1" | 067004-MH | SOBIME S.A.
No | No | 275005 | 275115 | 374 | CODO LATON ROSCA M-H 11/4" | 067005MH | SOBIME S.A.
No | No | 275005 | 275120 | 374 | CODO LATON ROSCA M-H 11/2" | 067006MH | SOBIME S.A.
No | No | 275005 | 275122 | 374 | CODO LATON ROSCA M-H 2" | 067007MH | SOBIME S.A.
No | No | 275005 | 275125 | 374 | CODO REDUC. LATON ROSCA 3/4"X1/2" | 093203 | SOBIME S.A.
No | No | 275005 | 275127 | 374 | CODO REDUC. LATON ROSCA 1"X3/4" | 093304 | SOBIME S.A.
No | No | 275005 | 275155 | 374 | TE LATON ROSCA 1/2" | 068002 | SOBIME S.A.
No | No | 275005 | 275157 | 374 | TE LATON ROSCA 3/4" | 068003 | SOBIME S.A.
No | No | 275005 | 275158 | 374 | TE LATON ROSCA 3/8" | 068001 | SOBIME S.A.
No | No | 275005 | 275160 | 374 | TE LATON ROSCA 1" | 068004 | SOBIME S.A.
No | No | 275005 | 275163 | 374 | TE LATON ROSCA 11/4" | 068005 | SOBIME S.A.
No | No | 275005 | 275165 | 374 | TE LATON ROSCA 11/2" | 068006 | SOBIME S.A.
No | No | 275005 | 275167 | 374 | TE LATON ROSCA 2" | 068007 | SOBIME S.A.
No | No | 275005 | 275170 | 374 | TE LATON ROSCA 21/2" | 068008 | SOBIME S.A.
No | No | 275005 | 275173 | 374 | TE LATON ROSCA 3" | 068009 | SOBIME S.A.
No | No | 275005 | 275175 | 374 | TE LATON ROSCA 4" | 068040 | SOBIME S.A.
No | No | 275005 | 275177 | 374 | TE REDUC. LATON ROSCA 3/4"X 1/2" | 068323 | SOBIME S.A.
No | No | 275005 | 275180 | 374 | TE REDUC. LATON ROSCA 1"X 1/2" | 068424 | SOBIME S.A.
No | No | 275005 | 275183 | 374 | TE REDUC. LATON ROSCA 1"X 3/4" | 068434 | SOBIME S.A.
No | No | 275005 | 275185 | 374 | TE REDUC. LATON ROSCA 11/4"X 3/4" | 068535 | SOBIME S.A.
No | No | 275005 | 275187 | 374 | TE REDUC. LATON ROSCA 11/4"X 1" | 068545 | SOBIME S.A.
No | No | 275005 | 275190 | 374 | TE REDUC. LATON ROSCA 11/2"X 3/4" | 068636 | SOBIME S.A.
No | No | 275005 | 275192 | 374 | TE REDUC. LATON ROSCA 11/2"X 1" | 068646 | SOBIME S.A.
No | No | 275005 | 275194 | 374 | TE REDUC. LATON ROSCA 2"X 3/4" | 068737 | SOBIME S.A.
No | No | 275005 | 275196 | 374 | TE REDUC. LATON ROSCA 2"X 1" | 068747 | SOBIME S.A.
No | No | 275005 | 275198 | 374 | TE REDUC. LATON ROSCA 2"X11/4" | 068757 | SOBIME S.A.
No | No | 275005 | 275200 | 374 | TE REDUC. LATON ROSCA 2"X11/2" | 068767 | SOBIME S.A.
No | No | 275005 | 275205 | 374 | MANGUITO LATON ROSCA 1/2" | 066002 | SOBIME S.A.
No | No | 275005 | 275210 | 374 | MANGUITO LATON ROSCA 3/4" | 066003 | SOBIME S.A.
No | No | 275005 | 275215 | 374 | MANGUITO LATON ROSCA 1" | 066004 | SOBIME S.A.
No | No | 275005 | 275220 | 374 | MANGUITO LATON ROSCA 11/4" | 066005 | SOBIME S.A.
No | No | 275005 | 275225 | 374 | MANGUITO LATON ROSCA 11/2" | 066006 | SOBIME S.A.
No | No | 275005 | 275230 | 374 | MANGUITO LATON ROSCA 2" | 066007 | SOBIME S.A.
No | No | 275005 | 275232 | 374 | MANGUITO LATON ROSCA 21/2" | 066008 | SOBIME S.A.
No | No | 275005 | 275235 | 374 | MANGUITO LATON ROSCA 3" | 066009 | SOBIME S.A.
No | No | 275005 | 275240 | 374 | MANGUITO LATON ROSCA 4" | 066040 | SOBIME S.A.
No | No | 275005 | 275245 | 374 | MANGUITO REDUC. LATON ROSCA 3/4X1/2 | 065203 | SOBIME S.A.
No | No | 275005 | 275247 | 374 | MANGUITO REDUC. LATON ROSCA 1"X3/4" | 065304 | SOBIME S.A.
No | No | 275005 | 275248 | 374 | MANGUITO REDUC. LATON ROSCA 2X1 1/2 | 065607 | SOBIME S.A.
No | No | 275005 | 275251 | 374 | NIPLE LATON ROSCA 1/8" | 033012 | SOBIME S.A.
No | No | 275005 | 275253 | 374 | NIPLE LATON ROSCA 1/4" | 033011 | SOBIME S.A.
No | No | 275005 | 275254 | 374 | NIPLE LATON ROSCA 3/8" | 033001 | SOBIME S.A.
No | No | 275005 | 275255 | 374 | NIPLE LATON ROSCA 1/2" | 033002 | SOBIME S.A.
No | No | 275005 | 275260 | 374 | NIPLE LATON ROSCA 3/4" | 033003 | SOBIME S.A.
No | No | 275005 | 275265 | 374 | NIPLE LATON ROSCA 1" | 033004 | SOBIME S.A.
No | No | 275005 | 275270 | 374 | NIPLE LATON ROSCA 11/4" | 033005 | SOBIME S.A.
No | No | 275005 | 275275 | 374 | NIPLE LATON ROSCA 11/2" | 033006 | SOBIME S.A.
No | No | 275005 | 275280 | 374 | NIPLE LATON ROSCA 2" | 033007 | SOBIME S.A.
No | No | 275005 | 275285 | 374 | NIPLE LATON ROSCA 21/2" | 033008 | SOBIME S.A.
No | No | 275005 | 275290 | 374 | NIPLE LATON ROSCA 3" | 033009 | SOBIME S.A.
No | No | 275005 | 275295 | 374 | NIPLE LATON ROSCA 4" | 033040 | SOBIME S.A.
No | No | 275005 | 275303 | 374 | NIPLE REDUC. LATON ROSCA 1/4X 1/8" | 0331211 | SOBIME S.A.
No | No | 275005 | 275304 | 374 | NIPLE REDUC. LATON ROSCA 3/8X 1/4" | 033111 | SOBIME S.A.
No | No | 275005 | 275306 | 374 | NIPLE REDUC. LATON ROSCA 1/2X 1/4" | 033112 | SOBIME S.A.
No | No | 275005 | 275308 | 374 | NIPLE REDUC. LATON ROSCA 1/2X 3/8" | 033102 | SOBIME S.A.
No | No | 275005 | 275310 | 374 | NIPLE REDUC. LATON ROSCA 3/4X 1/2" | 033203 | SOBIME S.A.
No | No | 275005 | 275312 | 374 | NIPLE REDUC. LATON ROSCA 3/4 X 7/8" | 033313 | SOBIME S.A.
No | No | 275005 | 275315 | 374 | NIPLE REDUC. LATON ROSCA 1X 1/2" | 033204 | SOBIME S.A.
No | No | 275005 | 275320 | 374 | NIPLE REDUC. LATON ROSCA 1X 3/4" | 033304 | SOBIME S.A.
No | No | 275005 | 275322 | 374 | NIPLE REDUC. LATON ROSCA 11/4X 3/4" | 033305 | SOBIME S.A.
No | No | 275005 | 275325 | 374 | NIPLE REDUC. LATON ROSCA 11/4X 1" | 033405 | SOBIME S.A.
No | No | 275005 | 275327 | 374 | NIPLE REDUC. LATON ROSCA 11/2X 3/4" | 033306 | SOBIME S.A.
No | No | 275005 | 275330 | 374 | NIPLE REDUC. LATON ROSCA 11/2X 1" | 033406 | SOBIME S.A.
No | No | 275005 | 275334 | 374 | NIPLE REDUC. LATON ROSCA 11/2X11/4" | 033506 | SOBIME S.A.
No | No | 275005 | 275335 | 374 | NIPLE REDUC. LATON ROSCA 2X11/4" | 033507 | SOBIME S.A.
No | No | 275005 | 275336 | 374 | NIPLE REDUC. LATON ROSCA 2X11/2" | 033607 | SOBIME S.A.
No | No | 275005 | 275338 | 374 | NIPLE REDUC. LATON ROSCA 21/2X 2" | 033708 | SOBIME S.A.
No | No | 275005 | 275340 | 374 | NIPLE REDUC. LATON ROSCA 3X 2" | 033709 | SOBIME S.A.
No | No | 275005 | 275342 | 374 | NIPLE REDUC. LATON ROSCA 3X21/2" | 033809 | SOBIME S.A.
No | No | 275005 | 275344 | 374 | NIPLE REDUC. LATON ROSCA 4X3 | 033940 | SOBIME S.A.
No | No | 275005 | 275351 | 374 | TUERCA REDUC. LATON ROSCA 1/4X 1/8" | 0751112 | SOBIME S.A.
No | No | 275005 | 275352 | 374 | TUERCA REDUC. LATON ROSCA 3/8X 1/4" | 075111 | SOBIME S.A.
No | No | 275005 | 275353 | 374 | TUERCA REDUC. LATON ROSCA 1/2X 1/8" | 075212 | SOBIME S.A.
No | No | 275005 | 275357 | 374 | TUERCA REDUC. LATON ROSCA 1/2X 1/4" | 075211 | SOBIME S.A.
No | No | 275005 | 275360 | 374 | TUERCA REDUC. LATON ROSCA 1/2X 3/8" | 075201 | SOBIME S.A.
No | No | 275005 | 275363 | 374 | TUERCA REDUC. LATON ROSCA 3/4X 1/2" | 075302 | SOBIME S.A.
No | No | 275005 | 275365 | 374 | TUERCA REDUC. LATON ROSCA 1X 1/2" | 075402 | SOBIME S.A.
No | No | 275005 | 275367 | 374 | TUERCA REDUC. LATON ROSCA 1X 3/4" | 075403 | SOBIME S.A.
No | No | 275005 | 275370 | 374 | TUERCA REDUC. LATON ROSCA 11/4X 3/4" | 075503 | SOBIME S.A.
No | No | 275005 | 275373 | 374 | TUERCA REDUC. LATON ROSCA 11/4X 1" | 075504 | SOBIME S.A.
No | No | 275005 | 275375 | 374 | TUERCA REDUC. LATON ROSCA 11/2X 3/4" | 075603 | SOBIME S.A.
No | No | 275005 | 275377 | 374 | TUERCA REDUC. LATON ROSCA 11/2X 1" | 075604 | SOBIME S.A.
No | No | 275005 | 275380 | 374 | TUERCA REDUC. LATON ROSCA 11/2X11/4" | 075605 | SOBIME S.A.
No | No | 275005 | 275383 | 374 | TUERCA REDUC. LATON ROSCA 2X 1/2" | 075702 | SOBIME S.A.
No | No | 275005 | 275385 | 374 | TUERCA REDUC. LATON ROSCA 2X11/4" | 075705 | SOBIME S.A.
No | No | 275005 | 275387 | 374 | TUERCA REDUC. LATON ROSCA 2X11/2" | 075706 | SOBIME S.A.
No | No | 275005 | 275390 | 374 | TUERCA REDUC. LATON ROSCA 21/2X 2" | 075807 | SOBIME S.A.
No | No | 275005 | 275393 | 374 | TUERCA REDUC. LATON ROSCA 3X 2" | 075907 | SOBIME S.A.
No | No | 275005 | 275395 | 374 | TUERCA REDUC. LATON ROSCA 3X21/2" | 075908 | SOBIME S.A.
No | No | 275005 | 275396 | 374 | TUERCA REDUC. LATON ROSCA 4 X 2" | 075407 | SOBIME S.A.
No | No | 275005 | 275397 | 374 | TUERCA REDUC. LATON ROSCA 4X 3" | 075409 | SOBIME S.A.
No | No | 275005 | 275405 | 374 | TUERCA LATON ROSCA DE 1/2" | 044102 | SOBIME S.A.
No | No | 275005 | 275410 | 374 | TUERCA LATON ROSCA DE 3/4" | 044103 | SOBIME S.A.
No | No | 275005 | 275415 | 374 | TUERCA LATON ROSCA DE 1" | 044104 | SOBIME S.A.
No | No | 275005 | 275420 | 374 | TUERCA LATON ROSCA DE 11/4" | 044105 | SOBIME S.A.
No | No | 275005 | 275421 | 374 | TUERCA LATON ROSCA DE 11/2" | 044106 | SOBIME S.A.
Si | No | 275005 | 275422 | 374 | TUERCA LATON ROSCA DE 2" | 044107 | SOBIME S.A.
No | No | 275005 | 275445 | 374 | TAPON R/HEMBRA LATON ROSCA 1/2" | 044002 | SOBIME S.A.
No | No | 275005 | 275450 | 374 | TAPON R/HEMBRA LATON ROSCA 3/4" | 044003 | SOBIME S.A.
No | No | 275005 | 275455 | 374 | TAPON R/HEMBRA LATON ROSCA 1" | 044004 | SOBIME S.A.
No | No | 275005 | 275460 | 374 | TAPON R/HEMBRA LATON ROSCA 11/4" | 044005 | SOBIME S.A.
No | No | 275005 | 275465 | 374 | TAPON R/HEMBRA LATON ROSCA 11/2" | 044006 | SOBIME S.A.
No | No | 275005 | 275470 | 374 | TAPON R/HEMBRA LATON ROSCA 2" | 044007 | SOBIME S.A.
No | No | 275005 | 275485 | 374 | TAPON R/MACHO LATON ROSCA 1/4" | 069011 | SOBIME S.A.
No | No | 275005 | 275490 | 374 | TAPON R/MACHO LATON ROSCA 3/8" | 069001 | SOBIME S.A.
No | No | 275005 | 275495 | 374 | TAPON R/MACHO LATON ROSCA 1/2" | 069002 | SOBIME S.A.
No | No | 275005 | 275500 | 374 | TAPON R/MACHO LATON ROSCA 3/4" | 069003 | SOBIME S.A.
No | No | 275005 | 275505 | 374 | TAPON R/MACHO LATON ROSCA 1" | 069004 | SOBIME S.A.
No | No | 275005 | 275510 | 374 | TAPON R/MACHO LATON ROSCA 11/4" | 069005 | SOBIME S.A.
No | No | 275005 | 275515 | 374 | TAPON R/MACHO LATON ROSCA 11/2" | 069006 | SOBIME S.A.
No | No | 275005 | 275520 | 374 | TAPON R/MACHO LATON ROSCA 2" | 069007 | SOBIME S.A.
No | No | 275005 | 275525 | 374 | TAPON R/MACHO LATON ROSCA 21/2" | 069008 | SOBIME S.A.
No | No | 275005 | 275530 | 374 | TAPON R/MACHO LATON ROSCA 3" | 069009 | SOBIME S.A.
No | No | 275005 | 275535 | 374 | TAPON R/MACHO LATON ROSCA 4" | 069040 | SOBIME S.A.
No | No | 275005 | 275554 | 374 | MARSELLA LATON ROSCA M-H 3/8''X1/2" | 062112 | SOBIME S.A.
No | No | 275005 | 275556 | 374 | MARSELLA LATON ROSCA M-H 1/2"X3/4'' | 062233 | SOBIME S.A.
No | No | 275005 | 275558 | 374 | MARSELLA LATON ROSCA M-H 3/4''X1" | 062354 | SOBIME S.A.
No | No | 275005 | 275560 | 374 | MARSELLA LATON ROSCA M-H 3/4''X11/4" | 062305 | SOBIME S.A.
No | No | 275005 | 275562 | 374 | MARSELLA LATON ROSCA M-H 1''X11/4" | 062405 | SOBIME S.A.
No | No | 275005 | 275565 | 374 | UNIVERSAL LATON ROSCA 1/2" | 081002 | SOBIME S.A.
No | No | 275005 | 275570 | 374 | UNIVERSAL LATON ROSCA 3/4" | 081003 | SOBIME S.A.
No | No | 275005 | 275575 | 374 | UNIVERSAL LATON ROSCA 1" | 081004 | SOBIME S.A.
No | No | 275005 | 275580 | 374 | UNIVERSAL LATON ROSCA 11/4" | 081005 | SOBIME S.A.
No | No | 275005 | 275585 | 374 | UNIVERSAL LATON ROSCA 11/2" | 081006 | SOBIME S.A.
No | No | 275005 | 275590 | 374 | UNIVERSAL LATON ROSCA 2" | 081007 | SOBIME S.A.
No | No | 275005 | 275595 | 374 | UNIVERSAL LATON ROSCA 21/2" | 081008 | SOBIME S.A.
No | No | 275005 | 275600 | 374 | UNIVERSAL LATON ROSCA 3" | 081009 | SOBIME S.A.
No | No | 275005 | 275700 | 374 | CURVA LATON ROSCA M-H 1/2" | 067002-U | SOBIME S.A.
No | No | 275005 | 275705 | 374 | CURVA LATON ROSCA M-H 3/4" | 067003-U | SOBIME S.A.
No | No | 275005 | 275710 | 374 | CURVA LATON ROSCA M-H 1" | 067004-U | SOBIME S.A.
No | No | 275005 | 275720 | 374 | CURVA LATON ROSCA M-H 11/4" | 067005-U | SOBIME S.A.
No | No | 275005 | 275722 | 374 | CURVA LATON ROSCA M-H 11/2" | 067006-U | SOBIME S.A.
No | No | 275005 | 275725 | 374 | CURVA LATON ROSCA M-H 2" | 067007-U | SOBIME S.A.
No | No | 275005 | 275750 | 374 | CURVA LATON ROSCA H-H 1/2" | 064002 | SOBIME S.A.
No | No | 275005 | 275755 | 374 | CURVA LATON ROSCA H-H 3/4" | 064003 | SOBIME S.A.
No | No | 275005 | 275760 | 374 | CURVA LATON ROSCA H-H 1" | 064004 | SOBIME S.A.
No | No | 275005 | 275765 | 374 | CURVA LATON ROSCA H-H 11/4" | 064005 | SOBIME S.A.
No | No | 275005 | 275770 | 374 | CURVA LATON ROSCA H-H 11/2" | 064006 | SOBIME S.A.
No | No | 275005 | 275775 | 374 | CURVA LATON ROSCA H-H 2" | 064007 | SOBIME S.A.
No | No | 275005 | 275780 | 374 | CODO 3 BOCAS LATON ROSCA 1/2" | SIN REFERENCIA | SOBIME S.A.
No | No | 275005 | 275785 | 374 | CODO 3 BOCAS LATON ROSCA 3/4" | 058003 | SOBIME S.A.
No | No | 275005 | 275790 | 465 | CODO 3 BOCAS LATON ROSCA 1" | SIN REFERENCIA | GRUPO COMPRAS LOMARVI
No | No | 275005 | 275800 | 374 | CRUCES LATON ROSCA 1/2" | 059002 | SOBIME S.A.
No | No | 275005 | 275805 | 374 | CRUCES LATON ROSCA 3/4" | 059003 | SOBIME S.A.
No | No | 275005 | 275810 | 374 | CRUCES LATON ROSCA 1" | 059004 | SOBIME S.A.
No | No | 275005 | 275815 | 374 | CRUCES LATON ROSCA 11/4" | 059005 | SOBIME S.A.
No | No | 275005 | 275820 | 374 | CRUCES LATON ROSCA 11/2" | 059006 | SOBIME S.A.
No | No | 275005 | 275825 | 374 | CRUCES LATON ROSCA 2" | 059007 | SOBIME S.A.
No | No | 275005 | 275840 | 465 | CURVA LATON ROSCA 45º H-H 1/2" | SIN REFERENCIA | GRUPO COMPRAS LOMARVI
No | No | 275005 | 275845 | 465 | CURVA LATON ROSCA 45º H-H 3/4" | SIN REFERENCIA | GRUPO COMPRAS LOMARVI
No | No | 275005 | 275850 | 465 | CURVA LATON ROSCA 45º H-H 1" | SIN REFERENCIA | GRUPO COMPRAS LOMARVI
No | No | 275005 | 275855 | 465 | CURVA LATON ROSCA 45º H-H 11/4" | SIN REFERENCIA | GRUPO COMPRAS LOMARVI
Si | No | 275005 | 275860 | 465 | CURVA LATON ROSCA 45º H-H 11/2" | SIN REFERENCIA | GRUPO COMPRAS LOMARVI
No | No | 275005 | 275865 | 465 | CURVA LATON ROSCA 45º H-H 2" | SIN REFERENCIA | GRUPO COMPRAS LOMARVI
Si | No | 275005 | 275875 | 465 | CURVA LATON ROSCA 45º M-H 1/2" | SIN REFERENCIA | GRUPO COMPRAS LOMARVI
No | No | 275005 | 275880 | 465 | CURVA LATON ROSCA 45º M-H 3/4" | SIN REFERENCIA | GRUPO COMPRAS LOMARVI
No | No | 275005 | 275885 | 465 | CURVA LATON ROSCA 45º M-H 1" | SIN REFERENCIA | GRUPO COMPRAS LOMARVI
Si | No | 275005 | 275890 | 465 | CURVA LATON ROSCA 45º M-H 11/4" | SIN REFERENCIA | GRUPO COMPRAS LOMARVI
Si | No | 275005 | 275895 | 465 | CURVA LATON ROSCA 45º M-H 11/2" | SIN REFERENCIA | GRUPO COMPRAS LOMARVI
Si | No | 275005 | 275900 | 465 | CURVA LATON ROSCA 45º M-H 2" | SIN REFERENCIA | GRUPO COMPRAS LOMARVI
No | No | 275005 | 275910 | 46 | ALARGADERA LATON 1/2"x 10mm | 275.510 | FAMARA SUMINISTROS DE FONTANERIA, S.L.
No | No | 275005 | 275915 | 374 | ALARGADERA LATON 1/2"x 20mm | 06300220 | SOBIME S.A.
No | No | 275005 | 275920 | 374 | ALARGADERA LATON 1/2"x 30mm | 06300230 | SOBIME S.A.
No | No | 275005 | 275922 | 374 | ALARGADERA LATON 1/2"x 50mm | 06300250 | SOBIME S.A.
No | No | 275005 | 275923 | 46 | ALARGADERA LATON 1/2"x 80mm | 400.073 | FAMARA SUMINISTROS DE FONTANERIA, S.L.
No | No | 275005 | 275924 | 46 | ALARGADERA LATON 1/2"x 100mm | 400070 | FAMARA SUMINISTROS DE FONTANERIA, S.L.
No | No | 275005 | 275925 | 46 | ALARGADERA LATON MH 3/4"X50mm | 400.093 | FAMARA SUMINISTROS DE FONTANERIA, S.L.
No | No | 275005 | 275926 | 46 | ALARGADERA LATON M-H 3/4" | 275.520 | FAMARA SUMINISTROS DE FONTANERIA, S.L.
No | No | 275005 | 275927 | 46 | ALARGADERA LATON MH 3/4"X80mm | 400.095 | FAMARA SUMINISTROS DE FONTANERIA, S.L.
No | No | 275005 | 275930 | 46 | ALARGADERA LATON M-H 1" | 275.525 | FAMARA SUMINISTROS DE FONTANERIA, S.L.
No | No | 275005 | 280005 | 18 | EMPALME LATON BARCELONA 20mm | MANGUERA/MAN | RAFAEL MARQUEZ MORO Y CIA, S.A.
No | No | 275005 | 280010 | 18 | EMPALME LATON BARCELONA 25mm | MANGERA/MANG | RAFAEL MARQUEZ MORO Y CIA, S.A.
Si | No | 275005 | 280020 | 18 | EMPALME LATON BARCELONA 40mm | MANGUER/MAN | RAFAEL MARQUEZ MORO Y CIA, S.A.
Si | No | 275005 | 280023 | 18 | EMPALME LATON BARCELONA 45mm | SIN REFERENCIA | RAFAEL MARQUEZ MORO Y CIA, S.A.
Si | No | 275005 | 280025 | 18 | EMPALME LATON BARCELONA 50mm | MANGUERA/MAN | RAFAEL MARQUEZ MORO Y CIA, S.A.
Si | No | 275005 | 280030 | 18 | EMPALME LATON BARCELONA 60mm | MANGUERA/MAN | RAFAEL MARQUEZ MORO Y CIA, S.A.
No | No | 275005 | 280060 | 18 | ACOPLE LATON BARCELONA R/M 20X 1/2" | MANGURA/ROSC | RAFAEL MARQUEZ MORO Y CIA, S.A.
No | No | 275005 | 280065 | 18 | ACOPLE LATON BARCELONA R/M 25X 3/4" | MANGUERA/ROS | RAFAEL MARQUEZ MORO Y CIA, S.A.
No | No | 275005 | 280070 | 18 | ACOPLE LATON BARCELONA R/M 30X 1" | MANGUERA/ROS | RAFAEL MARQUEZ MORO Y CIA, S.A.
Si | No | 275005 | 280075 | 18 | ACOPLE LATON BARCELONA R/M 35X11/4" | MANGUERA/ROS | RAFAEL MARQUEZ MORO Y CIA, S.A.
No | No | 275005 | 280080 | 18 | ACOPLE LATON BARCELONA R/M 45X11/2" | MANGUERA/ROS | RAFAEL MARQUEZ MORO Y CIA, S.A.
No | No | 275005 | 280085 | 18 | ACOPLE LATON BARCELONA R/M 60X 2" | MANGUERA/ROS | RAFAEL MARQUEZ MORO Y CIA, S.A.
No | No | 275005 | 280605 | 374 | CODO LATON CROMADO 1/2" | 067002-C | SOBIME S.A.
No | No | 275005 | 280610 | 46 | TE LATON CROMADO 1/2 | SIN REFERENCIA | FAMARA SUMINISTROS DE FONTANERIA, S.L.
No | No | 275005 | 280615 | 46 | MANGUITO LATON CROMADO 3/4 | 278310 | FAMARA SUMINISTROS DE FONTANERIA, S.L.
No | No | 275005 | 280620 | 374 | NIPLE LATON CROMADO 1/2" | 033002-C | SOBIME S.A.
No | No | 275005 | 280625 | 374 | NIPLE LATON CROMADO 3/8" | 033001-C | SOBIME S.A.
No | No | 275005 | 280630 | 374 | NIPLE LATON CROMADO 3/4" | 033003-C | SOBIME S.A.
No | No | 275005 | 280635 | 374 | NIPLE REDUC. LATON CROMADO 3/4 X 1/2 | 033203-C | SOBIME S.A.
No | No | 275005 | 280645 | 374 | TUERCA REDUC. LATON CROMADO 3/4x1/2" | 075302-C | SOBIME S.A.
No | No | 275005 | 280650 | 374 | TUERCA REDUC. LATON CROMADO 1/2X3/8" | 062221-C | SOBIME S.A.
No | No | 275005 | 280651 | 374 | ALARGADERA REDUC. LATON CROMADO 1/2X3/8*** | SIN REFERENCIA | SOBIME S.A.
No | No | 275005 | 280655 | 18 | TAPON HEMBRA LATON CROMADO 1/2" | SIN REFERENCIA | RAFAEL MARQUEZ MORO Y CIA, S.A.
No | No | 275005 | 280665 | 374 | TAPON MACHO LATON CROMADO 3/4" | 069003-C | SOBIME S.A.
No | No | 275005 | 280690 | 46 | TAPON LATON CROMADO C/ESCUDO 1/2" | 424.240 | FAMARA SUMINISTROS DE FONTANERIA, S.L.
No | No | 275005 | 280715 | 46 | ALARGADERA LATON CROMADO 1/2"x 20mm | 400.015 | FAMARA SUMINISTROS DE FONTANERIA, S.L.
No | No | 275005 | 280725 | 374 | ALARGADERA LATON CROMADO 1/2"x 30mm | 016003-C | SOBIME S.A.
No | No | 275005 | 280730 | 46 | ALARGADERA LATON CROMADO 1/2"x 40mm | 400.030 | FAMARA SUMINISTROS DE FONTANERIA, S.L.
No | No | 275005 | 280735 | 374 | ALARGADERA LATON CROMADO 1/2"x 50mm | 016005-C | SOBIME S.A.
No | No | 275005 | 280740 | 46 | ALARGADERA LATON CROMADO 1/2"x 60mm | 400.040 | FAMARA SUMINISTROS DE FONTANERIA, S.L.
No | No | 275005 | 280745 | 46 | ALARGADERA LATON CROMADO 1/2"x 80mm | 400.045 | FAMARA SUMINISTROS DE FONTANERIA, S.L.
No | No | 275005 | 280750 | 46 | ALARGADERA LATON CROMADO 1/2"x100mm | 400.050 | FAMARA SUMINISTROS DE FONTANERIA, S.L.
No | No | 275005 | 280805 | 46 | ALARGADERA LATON CROMADO 3/4"x80mm | 400.130 | FAMARA SUMINISTROS DE FONTANERIA, S.L.
Si | No | 283001 | 283005 | 17 | CODO INOX ROSCA HH 90º 3/8" | 08388001 | PROFESIONAL DE SUMINISTROS, S.A.
No | No | 283001 | 283010 | 2 | CODO INOX ROSCA HH 90º 1/2" | 8090015 | BUSINESS KEY S.L.(B.K.S.L.)
No | No | 283001 | 283015 | 2 | CODO INOX ROSCA HH 90º 3/4" | 8090020 | BUSINESS KEY S.L.(B.K.S.L.)
No | No | 283001 | 283020 | 2 | CODO INOX ROSCA HH 90º 1" | 8090025 | BUSINESS KEY S.L.(B.K.S.L.)
No | No | 283001 | 283025 | 2 | CODO INOX ROSCA HH 90º 11/4" | 8090032 | BUSINESS KEY S.L.(B.K.S.L.)
Si | No | 283001 | 283030 | 2 | CODO INOX ROSCA HH 90º 11/2" | 8090040 | BUSINESS KEY S.L.(B.K.S.L.)
No | No | 283001 | 283035 | 2 | CODO INOX ROSCA HH 90º 2" | 8090050 | BUSINESS KEY S.L.(B.K.S.L.)
Si | No | 283001 | 283040 | 17 | CODO INOX ROSCA 90º MH 1/2" | 08393012 | PROFESIONAL DE SUMINISTROS, S.A.
Si | No | 283001 | 283045 | 17 | CODO INOX ROSCA 90º MH 3/4" | 08393019 | PROFESIONAL DE SUMINISTROS, S.A.
No | No | 283001 | 283060 | 2 | TE INOX ROSCA HH 90º 1/2" | 8130015 | BUSINESS KEY S.L.(B.K.S.L.)
No | No | 283001 | 283065 | 2 | TE INOX ROSCA HH 90º 3/4" | 8130020 | BUSINESS KEY S.L.(B.K.S.L.)
No | No | 283001 | 283070 | 2 | TE INOX ROSCA HH 90º 1" | 8130025 | BUSINESS KEY S.L.(B.K.S.L.)
Si | No | 283001 | 283075 | 2 | TE INOX ROSCA HH 90º 11/4" | 8130032 | BUSINESS KEY S.L.(B.K.S.L.)
Si | No | 283001 | 283080 | 2 | TE INOX ROSCA HH 90º 11/2" | 8130040 | BUSINESS KEY S.L.(B.K.S.L.)
Si | No | 283001 | 283085 | 2 | TE INOX ROSCA HH 90º 2" | 8130050 | BUSINESS KEY S.L.(B.K.S.L.)
No | No | 283001 | 283090 | 2 | MANGUITO INOX ROSCA HH 1/2" | 8270015 | BUSINESS KEY S.L.(B.K.S.L.)
No | No | 283001 | 283095 | 2 | MANGUITO INOX ROSCA HH 3/4" | 8270020 | BUSINESS KEY S.L.(B.K.S.L.)
No | No | 283001 | 283100 | 2 | MANGUITO INOX ROSCA HH 1" | 8270025 | BUSINESS KEY S.L.(B.K.S.L.)
Si | No | 283001 | 283105 | 2 | MANGUITO INOX ROSCA HH 11/4" | 8270032 | BUSINESS KEY S.L.(B.K.S.L.)
No | No | 283001 | 283110 | 2 | MANGUITO INOX ROSCA HH 11/2" | 8270040 | BUSINESS KEY S.L.(B.K.S.L.)
No | No | 283001 | 283115 | 2 | MANGUITO INOX ROSCA HH 2" | 8270050 | BUSINESS KEY S.L.(B.K.S.L.)
No | No | 283001 | 283125 | 2 | NIPLE INOX ROSCA 1/2´" | 8280015 | BUSINESS KEY S.L.(B.K.S.L.)
No | No | 283001 | 283130 | 2 | NIPLE INOX ROSCA 3/4" | 8280020 | BUSINESS KEY S.L.(B.K.S.L.)
No | No | 283001 | 283135 | 2 | NIPLE INOX ROSCA 1" | 8280025 | BUSINESS KEY S.L.(B.K.S.L.)
No | No | 283001 | 283140 | 2 | NIPLE INOX ROSCA 11/4" | 8280032 | BUSINESS KEY S.L.(B.K.S.L.)
No | No | 283001 | 283145 | 2 | NIPLE INOX ROSCA 11/2" | 8280040 | BUSINESS KEY S.L.(B.K.S.L.)
No | No | 283001 | 283150 | 2 | NIPLE INOX ROSCA 2" | 8280050 | BUSINESS KEY S.L.(B.K.S.L.)
Si | No | 283001 | 283160 | 17 | UNIVERSAL INOX ROSCA HH 1/2" | 08394012 | PROFESIONAL DE SUMINISTROS, S.A.
No | No | 283001 | 283165 | 2 | UNIVERSAL INOX ROSCA HH 3/4" | 8340020 | BUSINESS KEY S.L.(B.K.S.L.)
Si | No | 283001 | 283170 | 2 | UNIVERSAL INOX ROSCA HH 1" | 8340025 | BUSINESS KEY S.L.(B.K.S.L.)
Si | No | 283001 | 283175 | 2 | UNIVERSAL INOX ROSCA HH 11/4" | 8340032 | BUSINESS KEY S.L.(B.K.S.L.)
Si | No | 283001 | 283180 | 2 | UNIVERSAL INOX ROSCA HH 11/2" | 8340040 | BUSINESS KEY S.L.(B.K.S.L.)
Si | No | 283001 | 283185 | 2 | UNIVERSAL INOX ROSCA HH 2" | 8340050 | BUSINESS KEY S.L.(B.K.S.L.)
Si | No | 283001 | 283200 | 17 | TUERCA REDUCC INOX ROSCA MH 3/8"x 1/4" | 08396010 | PROFESIONAL DE SUMINISTROS, S.A.
Si | No | 283001 | 283205 | 17 | TUERCA REDUCC INOX ROSCA MH 1/2"x 3/8" | 08396012 | PROFESIONAL DE SUMINISTROS, S.A.
No | No | 283001 | 283210 | 2 | TUERCA REDUCC INOX ROSCA MH 3/4"x 1/2" | 824102015 | BUSINESS KEY S.L.(B.K.S.L.)
No | No | 283001 | 283215 | 2 | TUERCA REDUCC INOX ROSCA MH 1"´X 3/4" | 824102520 | BUSINESS KEY S.L.(B.K.S.L.)
No | No | 283001 | 283220 | 2 | TUERCA REDUCC INOX ROSCA MH 11/4" X1" | 824103225 | BUSINESS KEY S.L.(B.K.S.L.)
Si | No | 283001 | 283225 | 2 | TUERCA REDUCC INOX ROSCA MH 11/2" X 11/4" | 824104032 | BUSINESS KEY S.L.(B.K.S.L.)
No | No | 283001 | 283230 | 2 | TUERCA REDUCC INOX ROSCA MH 2" X 11/2" | 824105040 | BUSINESS KEY S.L.(B.K.S.L.)
Si | No | 283001 | 283240 | 17 | MACHON REDUCC INOX ROSCA 1/2"x 3/8" | 08396212 | PROFESIONAL DE SUMINISTROS, S.A.
Si | No | 283001 | 283245 | 2 | MACHON REDUCC INOX ROSCA 3/4"x 1/2" | 08396219 | BUSINESS KEY S.L.(B.K.S.L.)
No | No | 283001 | 283250 | 2 | MACHON REDUCC INOX ROSCA 1"X 3/4" | 824502520 | BUSINESS KEY S.L.(B.K.S.L.)
Si | No | 283001 | 283255 | 2 | MACHON REDUCC INOX ROSCA 11/2" X 11/4" | 824504032 | BUSINESS KEY S.L.(B.K.S.L.)
No | No | 283001 | 283260 | 2 | MACHON REDUCC INOX ROSCA 2" X 11/2" | 824505040 | BUSINESS KEY S.L.(B.K.S.L.)
Si | No | 283001 | 283275 | 17 | TAPON INOX ROSCA MACHO 1/2" | 08395012 | PROFESIONAL DE SUMINISTROS, S.A.
Si | No | 283001 | 283280 | 17 | TAPON INOX ROSCA MACHO 3/4" | 08395019 | PROFESIONAL DE SUMINISTROS, S.A.
Si | No | 283001 | 283410 | 12 | FILTRO ANGULAR INOX 316 3/4" REF: 246005 | 2460 05 | GENEBRE S.A
Si | No | 283001 | 283415 | 12 | FILTRO ANGULAR INOX 316 1" REF: 246006 | 2460 06 | GENEBRE S.A
Si | No | 283001 | 283420 | 12 | FILTRO ANGULAR INOX 316 11/4" REF:246007 | 2460 07 | GENEBRE S.A
Si | No | 283001 | 283425 | 12 | FILTRO ANGULAR INOX 316 11/2" REF: 246008 | 2460 08 | GENEBRE S.A
No | No | 283001 | 283427 | 2 | FILTRO Y TAMIZ INOXIDABLE H-H PN16 11/2 | 4120040 | BUSINESS KEY S.L.(B.K.S.L.)
Si | No | 283001 | 283430 | 12 | FILTRO ANGULAR INOX 316 2" REF: 246009 | 2460 09 | GENEBRE S.A
No | No | 283001 | 283455 | 12 | VALVULA RETENCION INOX 1" REF:241606 | 2416 06 | GENEBRE S.A
Si | No | 283001 | 283460 | 12 | VALVULA RETENCION INOX 11/4" REF: 241607 | 2416 07 | GENEBRE S.A
Si | No | 283001 | 283463 | 12 | VALVULA RETENCION INOX 11/2" REF: 241608 | 2416 08 | GENEBRE S.A
No | No | 283001 | 283465 | 12 | VALVULA RETENCION INOX 2" REF: 241609 | 2416 09 | GENEBRE S.A
No | No | 283500 | 283595 | 46 | COLLARIN REPARACION THOR 32 | SIN REFERENCIA | FAMARA SUMINISTROS DE FONTANERIA, S.L.
No | No | 283500 | 283600 | 46 | COLLARIN REPARACION THOR 40 | 077315 | FAMARA SUMINISTROS DE FONTANERIA, S.L.
Si | No | 283500 | 283605 | 46 | COLLARIN REPARACION THOR 50 | 077320 | FAMARA SUMINISTROS DE FONTANERIA, S.L.
Si | No | 283500 | 283610 | 46 | COLLARIN REPARACION THOR 63 | 077325 | FAMARA SUMINISTROS DE FONTANERIA, S.L.
Si | No | 283500 | 284060 | 247 | BRIDA UNIVERSAL LEYA 264-284 JUNTA ELASTICA | 73107 | BOLSA DE AGUAS DE TENERIFE, S.A.
Si | No | 284155 | 284155 | 2 | VALVULA MARIP.WAFER DN 50 PN-16 INOX 2" | TRAER DE GENEBRE 5114050 | BUSINESS KEY S.L.(B.K.S.L.)
No | No | 284155 | 284160 | 2 | VALVULA MARIP.WAFER DN 65 PN-16 INOX 21/2" | TRAER DE GENEBRE 5114065 | BUSINESS KEY S.L.(B.K.S.L.)
No | No | 284155 | 284165 | 2 | VALVULA MARIP.WAFER DN 80 PN-16 INOX 3" | TRAER DE GENEBRE 5114080 | BUSINESS KEY S.L.(B.K.S.L.)
No | No | 284155 | 284170 | 2 | VALVULA MARIP.WAFER DN 100 PN-16 INOX 4" | TRAER DE GENEBRE 5114100 | BUSINESS KEY S.L.(B.K.S.L.)
No | No | 284155 | 284175 | 2 | VALVULA MARIP.WAFER DN 125 PN-16 INOX 5" | TRAER DE GENEBRE 5114125 | BUSINESS KEY S.L.(B.K.S.L.)
No | No | 284155 | 284180 | 2 | VALVULA MARIP.WAFER DN 150 PN-16 INOX 6" | TRAER DE GENEBRE 5114150 | BUSINESS KEY S.L.(B.K.S.L.)
No | No | 284155 | 284185 | 2 | VALVULA MARIP.WAFER DN 200 PN-16 INOX 8" | TRAER DE GENEBRE 5114200 | BUSINESS KEY S.L.(B.K.S.L.)
No | No | 284188 | 284188 | 12 | VALVULA MARIP.GENEBRE WAFER DN 50 PN-16 INOX 2" | 2109 09 | GENEBRE S.A
No | No | 284188 | 284189 | 12 | VALVULA MARIP.GENEBRE WAFER DN 65 PN-16 INOX 2 1/2" | 2109 10 | GENEBRE S.A
No | No | 284188 | 284190 | 12 | VALVULA MARIP.GENEBRE WAFER DN 80 PN-16 INOX 3" | 2109 11 | GENEBRE S.A
No | No | 284188 | 284191 | 12 | VALVULA MARIP.GENEBRE WAFER DN 100 PN-16 INOX 4" | 2109 12 | GENEBRE S.A
No | No | 284188 | 284193 | 12 | VALVULA MARIP.GENEBRE WAFER DN 125 PN-16 INOX 5" | 2109 13 | GENEBRE S.A
No | No | 284188 | 284194 | 12 | VALVULA MARIP.GENEBRE WAFER DN 150 PN-16 INOX 6" | 2109 14 | GENEBRE S.A
No | No | 284200 | 283505 | 46 | COLLARIN HIERRO AVK 50- 1" | 071.595 | FAMARA SUMINISTROS DE FONTANERIA, S.L.
No | No | 284200 | 283510 | 46 | COLLARIN HIERRO AVK 63X1" | 071.601 | FAMARA SUMINISTROS DE FONTANERIA, S.L.
No | No | 284200 | 283515 | 46 | COLLARIN HIERRO AVK 63-11/2" | 071.605 - 1006320011 | FAMARA SUMINISTROS DE FONTANERIA, S.L.
No | No | 284200 | 283520 | 46 | COLLARIN HIERRO AVK 75- 1" | 071.610 | FAMARA SUMINISTROS DE FONTANERIA, S.L.
No | No | 284200 | 283525 | 46 | COLLARIN HIERRO AVK 75-11/2" | 071.614 | FAMARA SUMINISTROS DE FONTANERIA, S.L.
No | No | 284200 | 283527 | 46 | COLLARIN HIERRO AVK 75- 2" | 071.616 | FAMARA SUMINISTROS DE FONTANERIA, S.L.
No | No | 284200 | 283530 | 46 | COLLARIN HIERRO AVK 90-1" | 071.619 | FAMARA SUMINISTROS DE FONTANERIA, S.L.
No | No | 284200 | 283535 | 46 | COLLARIN HIERRO AVK 90- 2" | 071.628- 1009030011 | FAMARA SUMINISTROS DE FONTANERIA, S.L.
No | No | 284200 | 283540 | 46 | COLLARIN HIERRO AVK 110- 1" | SIN REFERENCIA | FAMARA SUMINISTROS DE FONTANERIA, S.L.
No | No | 284200 | 283545 | 46 | COLLARIN HIERRO AVK 110-11/2" | 071.637 | FAMARA SUMINISTROS DE FONTANERIA, S.L.
No | No | 284200 | 283550 | 46 | COLLARIN HIERRO AVK 110- 2" | 071.640 - 1011030011 | FAMARA SUMINISTROS DE FONTANERIA, S.L.
No | No | 284200 | 283555 | 46 | COLLARIN HIERRO AVK 125- 2" | 071.652 | FAMARA SUMINISTROS DE FONTANERIA, S.L.
No | No | 284200 | 283560 | 46 | COLLARIN HIERRO AVK 160- 2" | 071.680 1016030011 | FAMARA SUMINISTROS DE FONTANERIA, S.L.
No | No | 284200 | 283570 | 46 | COLLARIN HIERRO AVK 200-2" | 071690 | FAMARA SUMINISTROS DE FONTANERIA, S.L.
Si | No | 284200 | 283580 | 46 | VENTOSA AVK DN50 PN23 (851-050-10-722000) | 000.107 | FAMARA SUMINISTROS DE FONTANERIA, S.L.
Si | No | 284200 | 284005 | 1 | BRIDA AVK C/JUNTA 63mm | DN.60 | AVK VALVULAS S.A.
Si | No | 284200 | 284010 | 1 | BRIDA AVK C/JUNTA 75mm | DN-65 | AVK VALVULAS S.A.
No | No | 284200 | 284015 | 1 | BRIDA AVK C/JUNTA 90mm | DN-80 | AVK VALVULAS S.A.
No | No | 284200 | 284020 | 1 | BRIDA AVK C/JUNTA 110mm | DN-100 | AVK VALVULAS S.A.
No | No | 284200 | 284025 | 46 | BRIDA AVK C/JUNTA 125mm | SIN REFERENCIA | FAMARA SUMINISTROS DE FONTANERIA, S.L.
Si | No | 284200 | 284030 | 1 | BRIDA AVK C/JUNTA 140mm | DN-125 | AVK VALVULAS S.A.
Si | No | 284200 | 284035 | 1 | BRIDA AVK C/JUNTA 160mm | DN-150 | AVK VALVULAS S.A.
Si | No | 284200 | 284040 | 46 | BRIDA AVK C/JUNTA 200mm | DN-200 | FAMARA SUMINISTROS DE FONTANERIA, S.L.
Si | No | 284200 | 284045 | 1 | BRIDA AVK C/JUNTA 225mm | DN-200 | AVK VALVULAS S.A.
Si | No | 284200 | 284050 | 1 | BRIDA AVK C/JUNTA 250mm | DN-250 | AVK VALVULAS S.A.
Si | No | 284200 | 284055 | 46 | BRIDA AVK C/JUNTA 315mm | DN-300 | FAMARA SUMINISTROS DE FONTANERIA, S.L.
Si | No | 284200 | 284075 | 46 | BRIDA AUTOBLOCANTE AVK 63mm | DN-60 | FAMARA SUMINISTROS DE FONTANERIA, S.L.
No | No | 284200 | 284080 | 46 | BRIDA AUTOBLOCANTE AVK 75mm | DN-65 | FAMARA SUMINISTROS DE FONTANERIA, S.L.
No | No | 284200 | 284085 | 46 | BRIDA AUTOBLOCANTE AVK 90mm | 071.303 | FAMARA SUMINISTROS DE FONTANERIA, S.L.
No | No | 284200 | 284090 | 46 | BRIDA AUTOBLOCANTE AVK 110mm | 071.306 | FAMARA SUMINISTROS DE FONTANERIA, S.L.
No | No | 284200 | 284100 | 46 | BRIDA AUTOBLOCANTE AVK 125mm | 071.309 - DN-125 | FAMARA SUMINISTROS DE FONTANERIA, S.L.
Si | No | 284200 | 284105 | 46 | BRIDA AUTOBLOCANTE AVK 140mm | DN-125 | FAMARA SUMINISTROS DE FONTANERIA, S.L.
No | No | 284200 | 284110 | 46 | BRIDA AUTOBLOCANTE AVK 160mm | DN-150 | FAMARA SUMINISTROS DE FONTANERIA, S.L.
No | No | 284200 | 284115 | 247 | BRIDA AUTOBLOCANTE AVK 200mm | 071.316 | BOLSA DE AGUAS DE TENERIFE, S.A.
No | No | 284200 | 284120 | 46 | BRIDA AUTOBLOCANTE AVK 250mm | 071.318 - DN-250 | FAMARA SUMINISTROS DE FONTANERIA, S.L.
No | No | 284200 | 284125 | 46 | BRIDA AUTOBLOCANTE AVK 315mm | DN-300 | FAMARA SUMINISTROS DE FONTANERIA, S.L.
No | No | 284200 | 284205 | 1 | UNION AUTOBLOCANTE AVK 63mm | 6211006361 | AVK VALVULAS S.A.
No | No | 284200 | 284210 | 1 | UNION AUTOBLOCANTE AVK 75mm | 6211007561 | AVK VALVULAS S.A.
No | No | 284200 | 284215 | 46 | UNION AUTOBLOCANTE AVK 90mm | 071.747 | FAMARA SUMINISTROS DE FONTANERIA, S.L.
No | No | 284200 | 284220 | 46 | UNION AUTOBLOCANTE AVK 110mm | 071.749 | FAMARA SUMINISTROS DE FONTANERIA, S.L.
No | No | 284200 | 284225 | 46 | UNION AUTOBLOCANTE AVK 125mm | 071.750 | FAMARA SUMINISTROS DE FONTANERIA, S.L.
No | No | 284200 | 284230 | 1 | UNION AUTOBLOCANTE AVK 140mm | 6211014061 | AVK VALVULAS S.A.
No | No | 284200 | 284235 | 46 | UNION AUTOBLOCANTE AVK 160mm | 071.752 | FAMARA SUMINISTROS DE FONTANERIA, S.L.
No | No | 284200 | 284240 | 46 | UNION AUTOBLOCANTE AVK 200mm | 071.753 | FAMARA SUMINISTROS DE FONTANERIA, S.L.
No | No | 284200 | 284245 | 46 | UNION AUTOBLOCANTE AVK 250mm | SIN REFERENCIA | FAMARA SUMINISTROS DE FONTANERIA, S.L.
No | No | 284200 | 284310 | 1 | VALVULA COMPUERTA AVK 50mm | 0605030014 | AVK VALVULAS S.A.
No | No | 284200 | 284320 | 1 | VALVULA COMPUERTA AVK 65mm | 0606530014 | AVK VALVULAS S.A.
No | No | 284200 | 284325 | 46 | VALVULA COMPUERTA AVK 80mm | 071.055 | FAMARA SUMINISTROS DE FONTANERIA, S.L.
No | No | 284200 | 284330 | 46 | VALVULA COMPUERTA AVK 100mm | 071.058 - 0610030014 | FAMARA SUMINISTROS DE FONTANERIA, S.L.
No | No | 284200 | 284335 | 46 | VALVULA COMPUERTA AVK 125mm | 071061 | FAMARA SUMINISTROS DE FONTANERIA, S.L.
No | No | 284200 | 284340 | 46 | VALVULA COMPUERTA AVK 160mm | 071.064 - 0615030014 | FAMARA SUMINISTROS DE FONTANERIA, S.L.
No | No | 284200 | 284345 | 46 | VALVULA COMPUERTA AVK 200mm | 071.067 | FAMARA SUMINISTROS DE FONTANERIA, S.L.
No | No | 284200 | 284350 | 46 | VALVULA COMPUERTA AVK 250mm | 071.070 | FAMARA SUMINISTROS DE FONTANERIA, S.L.
No | No | 284200 | 284355 | 46 | VALVULA COMPUERTA AVK 300mm | 071.075 | FAMARA SUMINISTROS DE FONTANERIA, S.L.
No | No | 284200 | 284403 | 46 | VALVULA RET. BOLA AVK 2'' ROSCA | 071.125 | FAMARA SUMINISTROS DE FONTANERIA, S.L.
No | No | 284200 | 284405 | 46 | VALVULA RET. BOLA AVK 75 DN 65 | SIN REFERENCIA | FAMARA SUMINISTROS DE FONTANERIA, S.L.
No | No | 284200 | 284410 | 46 | VALVULA RET. BOLA AVK 90 DN 80 | 071.135 | FAMARA SUMINISTROS DE FONTANERIA, S.L.
No | No | 284200 | 284415 | 46 | VALVULA RET. BOLA AVK 110 DN 100 | 071.140 | FAMARA SUMINISTROS DE FONTANERIA, S.L.
Si | No | 284200 | 284416 | 46 | VALVULA RET. BOLA AVK 125 | SIN REFERENCIA | FAMARA SUMINISTROS DE FONTANERIA, S.L.
No | No | 284200 | 284420 | 46 | VALVULA RET. BOLA AVK 160 DN 150 | SIN REFERENCIA | FAMARA SUMINISTROS DE FONTANERIA, S.L.
No | No | 284200 | 284450 | 46 | MANGUITO REP. AVK 60-67 200 MM | 071.903 | FAMARA SUMINISTROS DE FONTANERIA, S.L.
No | No | 284200 | 284455 | 46 | MANGUITO REP. AVK 73-80 200 MM | 071.905 | FAMARA SUMINISTROS DE FONTANERIA, S.L.
No | No | 284200 | 284460 | 46 | MANGUITO REP. AVK 87-94 200 MM | 071.912 | FAMARA SUMINISTROS DE FONTANERIA, S.L.
No | No | 284200 | 284465 | 46 | MANGUITO REP. AVK 106-116 200 MM | 071.917 | FAMARA SUMINISTROS DE FONTANERIA, S.L.
No | No | 284200 | 284470 | 46 | MANGUITO REP. AVK 120-131 200 MM | 071.921 | FAMARA SUMINISTROS DE FONTANERIA, S.L.
No | No | 284200 | 284475 | 46 | MANGUITO REP. AVK 135-145 200 MM | 071.92205 | FAMARA SUMINISTROS DE FONTANERIA, S.L.
No | No | 284200 | 284480 | 46 | MANGUITO REP. AVK 159-180 250 MM | 071.925 | FAMARA SUMINISTROS DE FONTANERIA, S.L.
No | No | 284200 | 284482 | 46 | MANGUITO REP. AVK 176-196 250 MM | 071.92503 | FAMARA SUMINISTROS DE FONTANERIA, S.L.
No | No | 284200 | 284485 | 46 | MANGUITO REP. AVK 190-210 250 MM | 071.926 | FAMARA SUMINISTROS DE FONTANERIA, S.L.
No | No | 284200 | 284490 | 46 | MANGUITO REP. AVK 216-238 250 MM | 071927 | FAMARA SUMINISTROS DE FONTANERIA, S.L.
No | No | 284200 | 284495 | 46 | MANGUITO REP. AVK 240-260 250 MM | 071.928 | FAMARA SUMINISTROS DE FONTANERIA, S.L.
No | No | 284200 | 284500 | 46 | MANGUITO REP. AVK 295-315 300 MM | SIN REFERENCIA | FAMARA SUMINISTROS DE FONTANERIA, S.L.
Si | No | 284200 | 284505 | 46 | MANGUITO REP. AVK 310-320 300 MM | 071.940 | FAMARA SUMINISTROS DE FONTANERIA, S.L.
Si | No | 284200 | 284555 | 1 | MANGUITO C/JUNTA AVK 68-85 mm | 6010850006100 | AVK VALVULAS S.A.
No | No | 284200 | 284560 | 1 | MANGUITO C/JUNTA AVK 84-106 mm | 6011060006100 | AVK VALVULAS S.A.
No | No | 284200 | 284563 | 46 | MANGUITO C/JUNTA AVK 88-102 mm | SIN REFERENCIA | FAMARA SUMINISTROS DE FONTANERIA, S.L.
No | No | 284200 | 284565 | 46 | MANGUITO C/JUNTA AVK 99-119 mm | 6011190006100 | FAMARA SUMINISTROS DE FONTANERIA, S.L.
No | No | 284200 | 284570 | 46 | MANGUITO C/JUNTA AVK 109-133 mm | 071.720 - 6011330006100 | FAMARA SUMINISTROS DE FONTANERIA, S.L.
Si | No | 284200 | 284573 | 46 | MANGUITO C/JUNTA AVK 139-153 mm | SIN REFERENCIA | FAMARA SUMINISTROS DE FONTANERIA, S.L.
Si | No | 284200 | 284575 | 1 | MANGUITO C/JUNTA AVK 132-157 mm | 601570006100 | AVK VALVULAS S.A.
No | No | 284200 | 284580 | 46 | MANGUITO C/JUNTA AVK 157-183 mm | 6011830006100 | FAMARA SUMINISTROS DE FONTANERIA, S.L.
Si | No | 284200 | 284585 | 1 | MANGUITO C/JUNTA AVK 176-201 mm | 6012010006100 | AVK VALVULAS S.A.
Si | No | 284200 | 284590 | 46 | MANGUITO C/JUNTA AVK 193-215 mm | 071741 | FAMARA SUMINISTROS DE FONTANERIA, S.L.
Si | No | 284200 | 284600 | 157 | MANGUITO C/JUNTA AVK 242-268 mm | 6012680006100 | FERTOR DUCTIL S.A.
Si | No | 284200 | 284605 | 46 | MANGUITO C/JUNTA AVK 266-292 mm | 6012920006100 | FAMARA SUMINISTROS DE FONTANERIA, S.L.
Si | No | 284200 | 284700 | 1 | COLLARIN UNIVERS.AVK.DN-80-300 CABEZAL | 7301080300X00 | AVK VALVULAS S.A.
Si | No | 284200 | 284705 | 247 | BANDA INOX PARA COLLARIN AVK DN 75/105 | SIN REFERENCIA | BOLSA DE AGUAS DE TENERIFE, S.A.
No | No | 284200 | 284710 | 1 | BANDA INOX PARA COLLARIN AVK DN 88-118 | 7307088118021 | AVK VALVULAS S.A.
No | No | 284200 | 284715 | 1 | BANDA INOX PARA COLLARIN AVK DN 105-133 | 7307105133021 | AVK VALVULAS S.A.
Si | No | 284200 | 284720 | 1 | BANDA INOX PARA COLLARIN AVK DN 130-156 | 7307130156021 | AVK VALVULAS S.A.
Si | No | 284200 | 284725 | 1 | BANDA INOX PARA COLLARIN AVK DN 155-186 | 7307155186021 | AVK VALVULAS S.A.
No | No | 284200 | 284730 | 1 | BANDA INOX PARA COLLARIN AVK DN 180-216 | 7307180216021 | AVK VALVULAS S.A.
Si | No | 284200 | 284735 | 1 | BANDA INOX PARA COLLARIN AVK DN 216-244 | 7307216244021 | AVK VALVULAS S.A.
Si | No | 284200 | 284740 | 1 | BANDA INOX PARA COLLARIN AVK DN 240-270 | 7307240266021 | AVK VALVULAS S.A.
Si | No | 284200 | 284745 | 1 | BANDA INOX PARA COLLARIN AVK DN 260-298 | 7307260298021 | AVK VALVULAS S.A.
Si | No | 284200 | 284750 | 1 | BANDA INOX PARA COLLARIN AVK DN 299-330 | 7307299330021 | AVK VALVULAS S.A.
No | No | 284200 | 284805 | 12 | FILTRO ANGULAR FUNDICION DN 50 | 2458G 09 | GENEBRE S.A
No | No | 284200 | 284815 | 2 | FILTRO ANGULAR FUNDICION DN 80 | 5110080 | BUSINESS KEY S.L.(B.K.S.L.)
No | No | 284200 | 284823 | 2 | FILTRO ANGULAR FUNDICION DN 125 | SIN REFERENCIA | BUSINESS KEY S.L.(B.K.S.L.)
No | No | 284255 | 284255 | 12 | MANGUITO ELASTICO BRIDA DN- 40 11/2" | 2831 08 | GENEBRE S.A
No | No | 284255 | 284260 | 12 | MANGUITO ELASTICO BRIDA DN- 50 2" | 2831 09 | GENEBRE S.A
No | No | 284255 | 284265 | 12 | MANGUITO ELASTICO BRIDA DN- 65 21/2" | 2831 10 | GENEBRE S.A
No | No | 284255 | 284270 | 12 | MANGUITO ELASTICO BRIDA DN- 80 3" | 2831 11 | GENEBRE S.A
No | No | 284255 | 284275 | 12 | MANGUITO ELASTICO BRIDA DN-100 4" | 2831 12 | GENEBRE S.A
No | No | 284255 | 284280 | 12 | MANGUITO ELASTICO BRIDA DN-125 5" | 2831 13 | GENEBRE S.A
No | No | 284255 | 284285 | 12 | MANGUITO ELASTICO BRIDA DN-150 6" | 2831 14 | GENEBRE S.A
No | No | 284255 | 284290 | 12 | MANGUITO ELASTICO BRIDA DN-200 8" | 2831 16 | GENEBRE S.A
Si | No | 284292 | 284291 | 12 | MANGUITO ELASTICO DOBLE ONDA 1" | 2830 06 | GENEBRE S.A
No | No | 284292 | 284292 | 12 | MANGUITO ELASTICO DOBLE ONDA 11/4" | 2830 07 | GENEBRE S.A
No | No | 284292 | 284293 | 12 | MANGUITO ELASTICO DOBLE ONDA 11/2" | 2830 08 | GENEBRE S.A
No | No | 284292 | 284294 | 12 | MANGUITO ELASTICO DOBLE ONDA 2" | 2830 09 | GENEBRE S.A
No | No | 284292 | 284295 | 12 | MANGUITO ELASTICO DOBLE ONDA ATUSA 21/2" | 2830 10 | GENEBRE S.A
No | No | 285205 | 285205 | 219 | COLLARIN REFORZADO 25x 1/2" | 21501 | HIDROTECNOAGUA, S.L.
No | No | 285205 | 285210 | 219 | COLLARIN REFORZADO 25x 3/4" | 21502 | HIDROTECNOAGUA, S.L.
No | No | 285205 | 285215 | 219 | COLLARIN REFORZ. JIMTEN 32x 3/4" | 21504 | HIDROTECNOAGUA, S.L.
No | No | 285205 | 285220 | 219 | COLLARIN REFORZADO 32x 1/2" | 21503 | HIDROTECNOAGUA, S.L.
No | No | 285205 | 285225 | 219 | COLLARIN REFORZADO 40x 1/2" | 21506 | HIDROTECNOAGUA, S.L.
No | No | 285205 | 285230 | 219 | COLLARIN REFORZADO 40x 3/4" | 21507 | HIDROTECNOAGUA, S.L.
No | No | 285205 | 285235 | 28 | COLLARIN REFORZ. JIMTEN 32x 1" | 53159 | ALIAXIS IBERIA, S.A.U. (JIMTEN)
No | No | 285205 | 285240 | 28 | COLLARIN REFORZ. JIMTEN 40x 1" | 53162 | ALIAXIS IBERIA, S.A.U. (JIMTEN)
No | No | 285205 | 285245 | 219 | COLLARIN REFORZADO 50x 1/2" | 21509 | HIDROTECNOAGUA, S.L.
No | No | 285205 | 285250 | 219 | COLLARIN REFORZADO 50x 3/4" | 21510 | HIDROTECNOAGUA, S.L.
No | No | 285205 | 285255 | 219 | COLLARIN REFORZADO 50x 1" | 21511 | HIDROTECNOAGUA, S.L.
No | No | 285205 | 285260 | 219 | COLLARIN REFORZADO 63x 1/2" | 21512 | HIDROTECNOAGUA, S.L.
No | No | 285205 | 285265 | 219 | COLLARIN REFORZADO 63x 3/4" | 21513 | HIDROTECNOAGUA, S.L.
No | No | 285205 | 285270 | 219 | COLLARIN REFORZADO 63x 1" | 21514 | HIDROTECNOAGUA, S.L.
No | No | 285205 | 285275 | 219 | COLLARIN REFORZADO 63x11/4" | 21515 | HIDROTECNOAGUA, S.L.
No | No | 285205 | 285280 | 219 | COLLARIN REFORZADO 63x11/2" | 21516 | HIDROTECNOAGUA, S.L.
No | No | 285205 | 285285 | 219 | COLLARIN REFORZADO 75x 1/2" | 21517 | HIDROTECNOAGUA, S.L.
No | No | 285205 | 285290 | 219 | COLLARIN REFORZADO 75x 3/4" | 21518 | HIDROTECNOAGUA, S.L.
No | No | 285205 | 285295 | 219 | COLLARIN REFORZADO 75x 1" | 53173 | HIDROTECNOAGUA, S.L.
No | No | 285205 | 285300 | 28 | COLLARIN REFORZ. JIMTEN 75x11/2" | 53175 | ALIAXIS IBERIA, S.A.U. (JIMTEN)
No | No | 285205 | 285305 | 28 | COLLARIN REFORZ. JIMTEN 75x 2" | 53176 | ALIAXIS IBERIA, S.A.U. (JIMTEN)
No | No | 285205 | 285310 | 28 | COLLARIN REFORZ. JIMTEN 75x11/4" | 53174 | ALIAXIS IBERIA, S.A.U. (JIMTEN)
Si | No | 285205 | 285312 | 219 | COLLARIN REFORZADO 90x 1/2" | 21523 | HIDROTECNOAGUA, S.L.
No | No | 285205 | 285315 | 28 | COLLARIN REFORZADO 90x 3/4" | 53178 | ALIAXIS IBERIA, S.A.U. (JIMTEN)
No | No | 285205 | 285320 | 219 | COLLARIN REFORZADO 90x 1" | 21525 | HIDROTECNOAGUA, S.L.
No | No | 285205 | 285325 | 28 | COLLARIN REFORZ. JIMTEN 90x11/4" | 53180 | ALIAXIS IBERIA, S.A.U. (JIMTEN)
No | No | 285205 | 285330 | 219 | COLLARIN REFORZ. JIMTEN 90x11/2" | 21523 | HIDROTECNOAGUA, S.L.
No | No | 285205 | 285335 | 28 | COLLARIN REFORZ. JIMTEN 90x 2" | 53182 | ALIAXIS IBERIA, S.A.U. (JIMTEN)
No | No | 285205 | 285340 | 28 | COLLARIN REFORZ. JIMTEN 110x 3/4" | 53184 | ALIAXIS IBERIA, S.A.U. (JIMTEN)
No | No | 285205 | 285345 | 28 | COLLARIN REFORZ. JIMTEN 110x 1" | 53185 | ALIAXIS IBERIA, S.A.U. (JIMTEN)
No | No | 285205 | 285350 | 28 | COLLARIN REFORZ. JIMTEN 110x11/4" | 53186 | ALIAXIS IBERIA, S.A.U. (JIMTEN)
No | No | 285205 | 285355 | 28 | COLLARIN REFORZ. JIMTEN 110x11/2" | 53187 | ALIAXIS IBERIA, S.A.U. (JIMTEN)
No | No | 285205 | 285360 | 46 | COLLARIN REFORZ. JIMTEN 110x 2" | 075.110 | FAMARA SUMINISTROS DE FONTANERIA, S.L.
No | No | 285205 | 285365 | 28 | COLLARIN REFORZ. JIMTEN 125x 3/4" | 53189 | ALIAXIS IBERIA, S.A.U. (JIMTEN)
No | No | 285205 | 285370 | 28 | COLLARIN REFORZ. JIMTEN 125x 1" | 53190 | ALIAXIS IBERIA, S.A.U. (JIMTEN)
No | No | 285205 | 285375 | 28 | COLLARIN REFORZ. JIMTEN 125x 11/4" | 53191 | ALIAXIS IBERIA, S.A.U. (JIMTEN)
No | No | 285205 | 285380 | 28 | COLLARIN REFORZ. JIMTEN 125x 11/2" | 53192 | ALIAXIS IBERIA, S.A.U. (JIMTEN)
No | No | 285205 | 285385 | 28 | COLLARIN REFORZ. JIMTEN 125x 2" | 53193 | ALIAXIS IBERIA, S.A.U. (JIMTEN)
Si | No | 285205 | 285386 | 46 | COLLARIN REFORZ. 125x 4" | 075.128 | FAMARA SUMINISTROS DE FONTANERIA, S.L.
No | No | 285205 | 285395 | 28 | COLLARIN REFORZ. JIMTEN 140x 2" | 53197 | ALIAXIS IBERIA, S.A.U. (JIMTEN)
No | No | 285205 | 285400 | 28 | COLLARIN REFORZ. JIMTEN 160X1" | 53198 | ALIAXIS IBERIA, S.A.U. (JIMTEN)
No | No | 285205 | 285405 | 28 | COLLARIN REFORZ. JIMTEN 160X11/4" | 53199 | ALIAXIS IBERIA, S.A.U. (JIMTEN)
No | No | 285205 | 285410 | 28 | COLLARIN REFORZ. JIMTEN 160x11/2" | 53200 | ALIAXIS IBERIA, S.A.U. (JIMTEN)
No | No | 285205 | 285415 | 28 | COLLARIN REFORZ. JIMTEN 160x 2" | 53201 | ALIAXIS IBERIA, S.A.U. (JIMTEN)
No | No | 285205 | 285425 | 28 | COLLARIN REFORZ. JIMTEN 200x 2" | 53114 | ALIAXIS IBERIA, S.A.U. (JIMTEN)
No | No | 285205 | 285430 | 28 | COLLARIN REFORZ. JIMTEN 200x 3" | 53115 | ALIAXIS IBERIA, S.A.U. (JIMTEN)
No | No | 285205 | 285435 | 28 | COLLARIN REFORZ. JIMTEN 200 X 4" | 53116 | ALIAXIS IBERIA, S.A.U. (JIMTEN)
No | No | 285205 | 285440 | 28 | COLLARIN REFORZ. JIMTEN 250x 2" | 53124 | ALIAXIS IBERIA, S.A.U. (JIMTEN)
No | No | 285205 | 285445 | 28 | COLLARIN REFORZ. JIMTEN 250x 3" | 53125 | ALIAXIS IBERIA, S.A.U. (JIMTEN)
No | No | 285205 | 285450 | 28 | COLLARIN REFORZ. JIMTEN 250 X 4" | 53126 | ALIAXIS IBERIA, S.A.U. (JIMTEN)
No | No | 290025 | 290025 | 7 | CONTADOR SENSUS 1/2" 15 mm SERIE 820 | SIN REFERENCIA | SENSUS ESPAÑA SA
No | No | 290025 | 290030 | 7 | CONTADOR SENSUS 1/2" 13 mm S/RACOR | NUEVO88200538 DOMO JET - 94021983 | SENSUS ESPAÑA SA
No | No | 290025 | 290035 | 7 | CONTADOR SENSUS 3/4" 20mm S/RACOR | 94022464- DNN-20-115 | SENSUS ESPAÑA SA
Si | No | 290025 | 290040 | 7 | CONTADOR SENSUS 1" 25mm S/RACOR | S420DUTE | SENSUS ESPAÑA SA
Si | No | 290025 | 290045 | 7 | CONTADOR SENSUS 11/4" 30mm S/RACOR | S420ECTE | SENSUS ESPAÑA SA
Si | No | 290025 | 290050 | 7 | CONTADOR SENSUS 11/2" 40mm S/RACOR | S420FKHE | SENSUS ESPAÑA SA
Si | No | 290025 | 290060 | 7 | CONTADOR SENSUS 21/2" 65mm S/RACOR | SIN REFERENCIA | SENSUS ESPAÑA SA
Si | No | 290025 | 290111 | 7 | CONTA. AGUA CALIENTE DN 15 MOD 120. 3/4" | 94022269 | SENSUS ESPAÑA SA
No | No | 290025 | 290115 | 7 | CONTA. AGUA CALIENTE DN 20 AN 130 1" | 88189500 | SENSUS ESPAÑA SA
Si | No | 290025 | 290120 | 7 | CONTA. AGUA CALIENTE DN 25 AN130 1 1/4" | 88189700 | SENSUS ESPAÑA SA
No | No | 290025 | 290125 | 631 | CONTA. AGUA CALIENTE DN 30 AN130 1 1/2" | 88189801 | XYLEM WATER SOLUTIONS ESPAÑA, S.L.U.
Si | No | 290025 | 290130 | 7 | CONTA. AGUA CALIENTE DN 40 AN 130 2" | SIN REFERENCIA | SENSUS ESPAÑA SA
No | No | 290025 | 290204 | 631 | CONTADOR SENSUS MEISTREAM 11/2" DN 40 S/BRIDA | MSTMFEVE | XYLEM WATER SOLUTIONS ESPAÑA, S.L.U.
No | No | 290025 | 290205 | 631 | CONTADOR SENSUS MEISTREAM 2" 50mm S/BRIDA | MSTMGWLA | XYLEM WATER SOLUTIONS ESPAÑA, S.L.U.
No | No | 290025 | 290210 | 7 | CONTADOR SENSUS MEISTREAM 21/2" 65mm S/BRIDA | MSTMHECA | SENSUS ESPAÑA SA
No | No | 290025 | 290215 | 631 | CONTADOR SENSUS MEISTREAM 3" 80mm S/BRIDA | MSTMIKFE | XYLEM WATER SOLUTIONS ESPAÑA, S.L.U.
Si | No | 290025 | 290220 | 631 | CONTADOR SENSUS MEISTREAM 4" 100mm S/BRIDA | MSTMKJME | XYLEM WATER SOLUTIONS ESPAÑA, S.L.U.
Si | No | 290025 | 290225 | 7 | CONTADOR SENSUS MEISTREAM 5" 125 mm S/ BRIDA | MSTMLDJE | SENSUS ESPAÑA SA
Si | No | 290025 | 290230 | 7 | CONTADOR SENSUS MEISTREAM 6" 150 mm S/BRIDA | MSTMMHAA | SENSUS ESPAÑA SA
Si | No | 290025 | 290305 | 7 | CONTADOR WPD RIEGO/PISCINA DN 50 - 2" S/BRIDA | SIN REFERENCIA | SENSUS ESPAÑA SA
Si | No | 290025 | 290310 | 7 | CONTADOR WPD RIEGO/PISCINA DN 65 - 21/2" S/BRIDA | SIN REFERENCIA | SENSUS ESPAÑA SA
No | No | 290025 | 290315 | 7 | CONTADOR WPD RIEGO/PISCINA DN 80 - 3" S/BRIDA | SIN REFERENCIA | SENSUS ESPAÑA SA
Si | No | 290025 | 290320 | 7 | CONTADOR WPD RIEGO/PISCINA DN 100 - 4" S/BRIDA | SIN REFERENCIA | SENSUS ESPAÑA SA
Si | No | 290025 | 290325 | 7 | CONTADOR WPD RIEGO/PISCINA DN 125 - 5" S/BRIDA | SIN REFERENCIA | SENSUS ESPAÑA SA
Si | No | 290025 | 290330 | 7 | CONTADOR WPD RIEGO/PISCINA DN 150 - 6" S/BRIDA | SIN REFERENCIA | SENSUS ESPAÑA SA
Si | No | 290025 | 290335 | 7 | CONTADOR WPD RIEGO/PISCINA DN 200 - 8" S/BRIDA | SIN REFERENCIA | SENSUS ESPAÑA SA
No | No | 290402 | 290400 | 611 | CONTADOR PREDATOR DN 50 SIN BRIDA | 20R6060502000 | HIDROCONTA, S.A.U.
No | No | 290402 | 290401 | 611 | CONTADOR PREDATOR DN 65 SIN BRIDA | 20R6060652000 | HIDROCONTA, S.A.U.
No | No | 290402 | 290402 | 611 | CONTADOR PREDATOR DN 80 SIN BRIDA | 20R6060802000 | HIDROCONTA, S.A.U.
No | No | 290402 | 290403 | 611 | CONTADOR PREDATOR DN 100 SIN BRIDA | 20R6061002000 | HIDROCONTA, S.A.U.
No | No | 290402 | 290404 | 611 | CONTADOR PREDATOR DN 125 SIN BRIDA | 20R6061252000 | HIDROCONTA, S.A.U.
No | No | 290402 | 290405 | 611 | CONTADOR PREDATOR DN 150 SIN BRIDA | 20R6061502000 | HIDROCONTA, S.A.U.
No | No | 290402 | 290406 | 611 | CONTADOR PREDATOR DN 200 SIN BRIDA | 20R6062002000 | HIDROCONTA, S.A.U.
No | No | 290402 | 290410 | 611 | CONTADOR HIDROCONTA ATLANTIS 1/2" 13 mm S/RACORES | 2016020131008 | HIDROCONTA, S.A.U.
No | No | 290402 | 290411 | 611 | CONTADOR HIDROCONTA ATLANTIS 3/4" 20 mm S/RACORES | 2016020201008 | HIDROCONTA, S.A.U.
No | No | 290402 | 290412 | 611 | CONTADOR HIDROCONTA TRITON 1" 25 mm S/RACORES | 2017020251008 | HIDROCONTA, S.A.U.
No | No | 290402 | 290420 | 611 | CONTADOR HIDROCONTA 11/4" 32 mm S/RACOR (MFSM-L) | 2004020321008 | HIDROCONTA, S.A.U.
No | No | 290402 | 290421 | 611 | CONTADOR HIDROCONTA 11/2" 40 mm S/RACOR (MFSM-L) | 2004020401008 | HIDROCONTA, S.A.U.
No | No | 290402 | 290422 | 611 | CONTADOR HIDROCONTA 2" 50 mm S/RACOR (MFSM-L) | 2004020501008 | HIDROCONTA, S.A.U.
No | No | 290605 | 290605 | 7 | BRIDA ACERO DN 50 - 2" | 94009641 | SENSUS ESPAÑA SA
No | No | 290605 | 290610 | 7 | BRIDA ACERO DN 65 - 21/2" | 94009643 | SENSUS ESPAÑA SA
No | No | 290605 | 290615 | 7 | BRIDA ACERO DN 80 - 3" | 94009644 | SENSUS ESPAÑA SA
No | No | 290605 | 290620 | 7 | BRIDA ACERO DN 100 - 4" | 94009645 | SENSUS ESPAÑA SA
Si | No | 290605 | 290625 | 7 | BRIDA ACERO DN 125 - 5" | 94009647 | SENSUS ESPAÑA SA
Si | No | 290605 | 290630 | 7 | BRIDA ACERO DN 150 - 6" | 94009648 | SENSUS ESPAÑA SA
No | No | 293105 | 293105 | 22 | LLAVE ENTRA. CONTA. ESC. 3/4 X 7/8 ARCO | BAT41 | VALVULAS ARCO S.A.
No | No | 293105 | 293110 | 22 | LLAVE ENTRA. CONTA. RECTA 3/4 X 7/8 ARCO | 01267 | VALVULAS ARCO S.A.
No | No | 293105 | 293115 | 22 | LLAVE ENTRA. CONTA. RECTA C/FILTRO 3/4X3/4 ARCO | 152504 | VALVULAS ARCO S.A.
Si | No | 293105 | 293120 | 12 | LLAVE ENTRA. CONTA. RECTA C/FILTRO 3/4X3/4 GENEGRE | SE TRAE LA DE VALVULVAS ARCO | GENEBRE S.A
No | No | 293105 | 293155 | 22 | LLAVE SALIDA CONTA. ESC. RETENC. PURGA 3/4X3/4 ARCO | BAT52 | VALVULAS ARCO S.A.
No | No | 293205 | 293202 | 46 | LLAVE UNIVERSAL PARA CAJA CONTADORES | 292.320 | FAMARA SUMINISTROS DE FONTANERIA, S.L.
No | No | 293205 | 293203 | 123 | TAPA Y MARCO CAJA CONTADOR 30 X 45 PRFV (LLAVE ALEN + 4 INJERTOS) | PPG3450 | BATERIAS GATELL
No | No | 293205 | 293205 | 46 | CAJA CONTADOR DE AGUA PEQUEÑA | 292.325 | FAMARA SUMINISTROS DE FONTANERIA, S.L.
No | No | 293205 | 293210 | 46 | CAJA CONTADOR DE AGUA MEDIANA | 292.326 | FAMARA SUMINISTROS DE FONTANERIA, S.L.
No | No | 293205 | 293215 | 46 | CAJA CONTADOR DE AGUA DOBLE | 292.327 | FAMARA SUMINISTROS DE FONTANERIA, S.L.
No | No | 312005 | 312004 | 9 | TUBO ALUMINIO RETRACT. 80X5MT(02170080150) | 02170080150 | ESPIROFLEX S.A.
No | No | 312005 | 312005 | 9 | TUBO ALUMINIO RETRACT. 100X1 MTS. | 02181100 | ESPIROFLEX S.A.
No | No | 312005 | 312010 | 9 | TUBO ALUMINIO RETRACT. 110X1 MTS. | 02181110 | ESPIROFLEX S.A.
No | No | 312005 | 312015 | 9 | TUBO ALUMINIO RETRACT. 120X1 MTS. | 02181120 | ESPIROFLEX S.A.
No | No | 312005 | 312020 | 9 | TUBO ALUMINIO RETRACT. 100X3 MTS | 02183100 | ESPIROFLEX S.A.
Si | No | 312005 | 312025 | 9 | TUBO ALUMINIO RETRACT. 110X3 MTS | 021831100048 | ESPIROFLEX S.A.
No | No | 312005 | 312030 | 9 | TUBO ALUMINIO RETRACT. 120X3 MRS | 02183120 | ESPIROFLEX S.A.
Si | No | 312005 | 312040 | 9 | TUBO ALUMINIO RETRACT.BLANC0 100X1 MTS | SIN REFERENCIA | ESPIROFLEX S.A.
Si | No | 312005 | 312045 | 9 | TUBO ALUMINIO RETRACT.BLANCO 100X3 MTS | SIN REFERENCIA | ESPIROFLEX S.A.
Si | No | 312005 | 312050 | 9 | TUBO ALUMINIO RETRACT.BLANCO 110X1 MTS | 0219110 | ESPIROFLEX S.A.
Si | No | 312005 | 312055 | 9 | TUBO ALUMINIO RETRACT.BLANCO 110X3 MTS | 02193110 | ESPIROFLEX S.A.
Si | No | 312005 | 312060 | 9 | TUBO ALUMINIO RETRACT.BLANCO 120X1 MTS | 02191120 | ESPIROFLEX S.A.
Si | No | 312005 | 312065 | 9 | TUBO ALUMINIO RETRACT.BLANCO 120X3 MTS | SIN REFERENCIA | ESPIROFLEX S.A.
No | No | 312005 | 315033 | 9 | MTS. TUBO ALUMINIO CLF SUPER 90mm | 02170090 | ESPIROFLEX S.A.
Si | No | 312005 | 315034 | 9 | MTS. TUBO ALUMINIO CLF SUPER 80mm | 02170080 | ESPIROFLEX S.A.
No | No | 312005 | 315035 | 9 | MTS. TUBO ALUMINIO CLF SUPER 100mm | 02170100 | ESPIROFLEX S.A.
Si | No | 312005 | 315037 | 9 | MTS. TUBO ALUMINIO CLF SUPER 110mm | 02170110 | ESPIROFLEX S.A.
Si | No | 312005 | 315040 | 9 | MTS. TUBO ALUMINIO CLF SUPER 120mm | 02170120 | ESPIROFLEX S.A.
No | No | 312005 | 315043 | 9 | MTS. TUBO ALUMINIO CLF SUPER 125mm. | 02170125 | ESPIROFLEX S.A.
Si | No | 312005 | 315044 | 9 | MTS. TUBO ALUMINIO CLF SUPER 130mm | 02170130 | ESPIROFLEX S.A.
Si | No | 312005 | 315045 | 9 | MTS. TUBO ALUMINIO CLF SUPER 140mm | 02170140 | ESPIROFLEX S.A.
Si | No | 312005 | 315046 | 9 | MTS. TUBO ALUMINIO CLF SUPER 150mm | 02170150 | ESPIROFLEX S.A.
Si | No | 312005 | 315047 | 9 | MTS. TUBO ALUMINIO CLF SUPER 160mm | 0210160 | ESPIROFLEX S.A.
Si | No | 312005 | 315048 | 9 | MTS. TUBO ALUMINIO CLF SUPER 180mm | 02170180 | ESPIROFLEX S.A.
No | No | 312005 | 315050 | 9 | MTS. TUBO ALUMINIO CLF SUPER 200mm | 02170200 | ESPIROFLEX S.A.
No | No | 312005 | 315051 | 9 | MTS. TUBO ALUMINIO CLF SUPER 250mm | 02170250020 | ESPIROFLEX S.A.
Si | No | 312005 | 315052 | 9 | MTS. TUBO ALUMINIO CLF SUPER 300mm | 02170300 | ESPIROFLEX S.A.
No | No | 312005 | 315053 | 9 | MTS. TUBO ALUMINIO CLF SUPER 400mm | SIN REFERENCIA | ESPIROFLEX S.A.
Si | No | 312005 | 315054 | 9 | MTS. TUBO ALUMINIO CLF SUPER 350mm | 02170350 | ESPIROFLEX S.A.
No | No | 319010 | 319010 | 46 | TUBO REDONDO SYR BLANCO.100 1,5 MTS (0201) | SIN REFERENCIA | FAMARA SUMINISTROS DE FONTANERIA, S.L.
No | No | 319010 | 319015 | 46 | EMPALME RECTANGULAR SYR BLANCO 110X55 (0204) | 0204 | FAMARA SUMINISTROS DE FONTANERIA, S.L.
No | No | 319010 | 319020 | 46 | EMPALME MIXTO SYR BLANCO 110X55 (0205) | 0205 | FAMARA SUMINISTROS DE FONTANERIA, S.L.
No | No | 319010 | 319025 | 46 | CODO 90º REDONDO SYR BLANCO 100 (0206) | 0206 | FAMARA SUMINISTROS DE FONTANERIA, S.L.
No | No | 319010 | 319030 | 46 | CODO MIXTO SYR BLANCO (0207) | 0207 | FAMARA SUMINISTROS DE FONTANERIA, S.L.
No | No | 319010 | 319035 | 46 | CODO RECTANGULAR SYR BLANCO VERTICAL 110X55 (0208) | 0208 | FAMARA SUMINISTROS DE FONTANERIA, S.L.
No | No | 319010 | 319040 | 46 | CODO RECTANGULAR SYR BLANCO HORIZONTAL 110X55 (0209) | 0209 | FAMARA SUMINISTROS DE FONTANERIA, S.L.
No | No | 319010 | 319045 | 46 | CODO 45º RECTANG. HORIZONTAL SYR BLANCO 110X55 (0218) | 0218 | FAMARA SUMINISTROS DE FONTANERIA, S.L.
No | No | 319010 | 319050 | 46 | TE DE TRES BOCAS SYR BLANCO RECTANG.HORIZ.110X55 (0219) | 0219 | FAMARA SUMINISTROS DE FONTANERIA, S.L.
No | No | 319010 | 319055 | 46 | TE MIXTA RECTANGULAR SYR BLANCO VERTICAL 110X55 (0220) | 0220 | FAMARA SUMINISTROS DE FONTANERIA, S.L.
No | No | 319010 | 319060 | 46 | ARO REDONDO SYR BLANCO SALIDA 100 A 125.GASES (0203) | 0203 | FAMARA SUMINISTROS DE FONTANERIA, S.L.
No | No | 319010 | 319065 | 46 | TUBO RECTANGULAR SYR BLANCO 110x 55 X 1.5MTS (0200) | 0200 | FAMARA SUMINISTROS DE FONTANERIA, S.L.
Si | No | 319010 | 319070 | 46 | VENTANA SYR RED. MIXTA 100MM/110X55 (0210) | SIN REFERENCIA | FAMARA SUMINISTROS DE FONTANERIA, S.L.
No | No | 319010 | 319075 | 46 | VENTANA SYR BLANCO RECTANGULAR 110X55MM (0211) | SIN REFERENCIA | FAMARA SUMINISTROS DE FONTANERIA, S.L.
No | No | 319010 | 319077 | 46 | VENTANA SYR BLANCO REDONDA | SIN REFERENCIA | FAMARA SUMINISTROS DE FONTANERIA, S.L.
No | No | 319010 | 319080 | 46 | EMPALME A PARED SYR BLANCO REDONDO 100 MM (0221) | 0221 | FAMARA SUMINISTROS DE FONTANERIA, S.L.
No | No | 319010 | 319083 | 46 | EMPALME A PARED SYR BLANCO RECTANGULAR 110X55 (0222) | 0222 | FAMARA SUMINISTROS DE FONTANERIA, S.L.
No | No | 319010 | 319085 | 46 | EMPALME SYR BLANCO REDONDO 100 MM (0202) | 0202 | FAMARA SUMINISTROS DE FONTANERIA, S.L.
No | No | 319010 | 319090 | 46 | CODO EVAC SYR BLANCO REDONDO 110X45º (0223) | 0223 | FAMARA SUMINISTROS DE FONTANERIA, S.L.
No | No | 319010 | 319095 | 46 | ABRAZADERA SYR BLANCO RECTANGULAR PLANA (0216) | 0216 | FAMARA SUMINISTROS DE FONTANERIA, S.L.
No | No | 319010 | 319100 | 46 | ABRAZADERA SYR BLANCO REDONDA 10 MM (0215) | 0215 | FAMARA SUMINISTROS DE FONTANERIA, S.L.
No | No | 320010 | 320010 | 46 | MT. TUBERIA PP-R PN-16 20mm SDR-9 | 092.059 | FAMARA SUMINISTROS DE FONTANERIA, S.L.
No | No | 320010 | 320015 | 46 | MT. TUBERIA PP-R PN-16 25mm SDR-9 | 092.061 | FAMARA SUMINISTROS DE FONTANERIA, S.L.
No | No | 320010 | 320020 | 46 | MT. TUBERIA PP-R PN-16 32mm SDR-11 | 092.063 | FAMARA SUMINISTROS DE FONTANERIA, S.L.
No | No | 320010 | 320025 | 46 | MT. TUBERIA PP-R PN-16 40mm SDR-11 | SIN REFERENCIA | FAMARA SUMINISTROS DE FONTANERIA, S.L.
No | No | 320010 | 320030 | 46 | MT. TUBERIA PP-R PN-16 50mm SDR-11 | SIN REFERENCIA | FAMARA SUMINISTROS DE FONTANERIA, S.L.
No | No | 320010 | 320035 | 46 | MT. TUBERIA PP-R PN-16 63mm SDR-11 | 092.069 | FAMARA SUMINISTROS DE FONTANERIA, S.L.
No | No | 320010 | 320040 | 46 | MT. TUBERIA PP-R PN-16 75mm SDR-11 | SIN REFERENCIA | FAMARA SUMINISTROS DE FONTANERIA, S.L.
No | No | 320010 | 320045 | 46 | MT. TUBERIA PP-R PN-16 90mm SDR-11 | SIN REFERENCIA | FAMARA SUMINISTROS DE FONTANERIA, S.L.
No | No | 320010 | 320050 | 46 | MT. TUBERIA PP-R PN-16 110mm SDR-11 | SIN REFERENCIA | FAMARA SUMINISTROS DE FONTANERIA, S.L.
Si | No | 320010 | 320055 | 46 | MT. TUBERIA PP-R PN-16 125mm SDR-11 | SIN REFERENCIA | FAMARA SUMINISTROS DE FONTANERIA, S.L.
Si | No | 320010 | 320060 | 46 | MT. TUBERIA PP-R PN-16 160mm SDR-11 | SIN REFERENCIA | FAMARA SUMINISTROS DE FONTANERIA, S.L.
No | No | 320010 | 320105 | 46 | MT. TUBERIA PP-R PN-20 16mm SDR-7.4 | 092.028 | FAMARA SUMINISTROS DE FONTANERIA, S.L.
No | No | 320010 | 320110 | 46 | MT. TUBERIA PP-R PN-20 20mm SDR-7.4 | 092.030 | FAMARA SUMINISTROS DE FONTANERIA, S.L.
No | No | 320010 | 320115 | 46 | MT. TUBERIA PP-R PN-20 25mm SDR-7.4 | 092.032 | FAMARA SUMINISTROS DE FONTANERIA, S.L.
No | No | 320010 | 320120 | 46 | MT. TUBERIA PP-R PN-20 32mm SDR-7.4 | 092.034 | FAMARA SUMINISTROS DE FONTANERIA, S.L.
No | No | 320010 | 320125 | 46 | MT. TUBERIA PP-R PN-20 40mm SDR-7.4 | 092.036 | FAMARA SUMINISTROS DE FONTANERIA, S.L.
No | No | 320010 | 320130 | 46 | MT. TUBERIA PP-R PN-20 50mm SDR-7.4 | 092.038 | FAMARA SUMINISTROS DE FONTANERIA, S.L.
No | No | 320010 | 320135 | 46 | MT. TUBERIA PP-R PN-20 63mm SDR-7.4 | 092.040 | FAMARA SUMINISTROS DE FONTANERIA, S.L.
No | No | 320010 | 320140 | 46 | MT. TUBERIA PP-R PN-20 75mm SDR-7.4 | G-8200B | FAMARA SUMINISTROS DE FONTANERIA, S.L.
No | No | 320010 | 320145 | 46 | MT. TUBERIA PP-R PN-20 90mm SDR-7.4 | G-8200B | FAMARA SUMINISTROS DE FONTANERIA, S.L.
No | No | 320010 | 320150 | 46 | MT. TUBERIA PP-R PN-20 110mm SDR-7.4 | G-8200B | FAMARA SUMINISTROS DE FONTANERIA, S.L.
Si | No | 320010 | 320155 | 46 | MT. TUBERIA PP-R PN-20 125mm SDR-7.4 | G-8200B | FAMARA SUMINISTROS DE FONTANERIA, S.L.
No | No | 320010 | 320210 | 46 | MT. TUBERIA PP-R FASER 20mm SDR-7.4 | 092.02504 | FAMARA SUMINISTROS DE FONTANERIA, S.L.
No | No | 320010 | 320215 | 46 | MT. TUBERIA PP-R FASER 25mm SDR-7.4 | 092.02506 | FAMARA SUMINISTROS DE FONTANERIA, S.L.
No | No | 320010 | 320220 | 46 | MT. TUBERIA PP-R FASER 32mm SDR-9 | 092.02508 | FAMARA SUMINISTROS DE FONTANERIA, S.L.
No | No | 320010 | 320225 | 46 | MT. TUBERIA PP-R FASER 40mm SDR-9 | 092.02510 | FAMARA SUMINISTROS DE FONTANERIA, S.L.
No | No | 320010 | 320230 | 46 | MT. TUBERIA PP-R FASER 50mm SDR-9 | 092.02512 | FAMARA SUMINISTROS DE FONTANERIA, S.L.
No | No | 320010 | 320235 | 46 | MT. TUBERIA PP-R FASER 63mm SDR-9 | 092.02514 | FAMARA SUMINISTROS DE FONTANERIA, S.L.
No | No | 320010 | 320240 | 46 | MT. TUBERIA PP-R FASER 75mm SDR-9 | 092.02516 - G-8200F | FAMARA SUMINISTROS DE FONTANERIA, S.L.
No | No | 320010 | 320245 | 46 | MT. TUBERIA PP-R FASER 90mm SDR-9 | G-8200F | FAMARA SUMINISTROS DE FONTANERIA, S.L.
Si | No | 320010 | 320250 | 46 | MT. TUBERIA PP-R FASER 110mm SDR-9 | 092.02520 | FAMARA SUMINISTROS DE FONTANERIA, S.L.
Si | No | 320010 | 320255 | 46 | MT. TUBERIA PP-R FASER 125mm SDR-9 | 092.02522 | FAMARA SUMINISTROS DE FONTANERIA, S.L.
Si | No | 320010 | 320260 | 46 | MT. TUBERIA PP-R FASER 160mm SDR-11 | 092.02524 | FAMARA SUMINISTROS DE FONTANERIA, S.L.
Si | No | 320010 | 320310 | 46 | MT. TUBERIA PP-R CLIMATEC 20mm SDR-7,4 | CAMBIA A FASER | FAMARA SUMINISTROS DE FONTANERIA, S.L.
Si | No | 320010 | 320315 | 46 | MT. TUBERIA PP-R CLIMATEC 25mm SDR-7,4 | CAMBIA A FASER | FAMARA SUMINISTROS DE FONTANERIA, S.L.
Si | No | 320010 | 320320 | 46 | MT. TUBERIA PP-R CLIMATEC 32mm SDR-9 | CAMBIA A FASER | FAMARA SUMINISTROS DE FONTANERIA, S.L.
No | No | 320010 | 320325 | 46 | MT. TUBERIA PP-R CLIMATEC 40mm SDR-11 | 092.02608 | FAMARA SUMINISTROS DE FONTANERIA, S.L.
No | No | 320010 | 320330 | 46 | MT. TUBERIA PP-R CLIMATEC 50mm SDR-11 | 092.02610 - G-8160F | FAMARA SUMINISTROS DE FONTANERIA, S.L.
No | No | 320010 | 320335 | 46 | MT. TUBERIA PP-R CLIMATEC 63mm SDR-11 | G-8160F | FAMARA SUMINISTROS DE FONTANERIA, S.L.
No | No | 320010 | 320340 | 46 | MT. TUBERIA PP-R CLIMATEC 75mm SDR-11 | G-8160F | FAMARA SUMINISTROS DE FONTANERIA, S.L.
No | No | 320010 | 320345 | 46 | MT. TUBERIA PP-R CLIMATEC 90mm SDR-11 | 092.02616 | FAMARA SUMINISTROS DE FONTANERIA, S.L.
No | No | 320010 | 320350 | 46 | MT. TUBERIA PP-R CLIMATEC 110mm SDR-11 | G-8160F | FAMARA SUMINISTROS DE FONTANERIA, S.L.
Si | No | 320010 | 320355 | 46 | MT. TUBERIA PP-R CLIMATEC 125mm SDR-11 | 092.02620 | FAMARA SUMINISTROS DE FONTANERIA, S.L.
Si | No | 320010 | 320360 | 46 | MT. TUBERIA PP-R CLIMATEC 160mm SDR-17 | SIN REFERENCIA | FAMARA SUMINISTROS DE FONTANERIA, S.L.
No | No | 330251 | 319705 | 46 | TAPON REPARACION PP-R 7/11 | 092.966 | FAMARA SUMINISTROS DE FONTANERIA, S.L.
Si | No | 330251 | 319800 | 46 | INJERTO DIRECTO PP-R SALIDA 32 | SIN REFERENCIA | FAMARA SUMINISTROS DE FONTANERIA, S.L.
No | No | 330251 | 330251 | 46 | VALVULA DESMONTABLE PP-R 20(591V060021) | 092.99002 | FAMARA SUMINISTROS DE FONTANERIA, S.L.
No | No | 330251 | 330252 | 46 | VALVULA DESMONTABLE PP-R 25 | 092.99004 | FAMARA SUMINISTROS DE FONTANERIA, S.L.
No | No | 330251 | 330253 | 46 | VALVULA DESMONTABLE PP-R 32 | 092.99006 | FAMARA SUMINISTROS DE FONTANERIA, S.L.
No | No | 330251 | 330254 | 46 | VALVULA DESMONTABLE PP-R 40 | 092.99008 | FAMARA SUMINISTROS DE FONTANERIA, S.L.
No | No | 330251 | 330255 | 46 | VALVULA DESMONTABLE PP-R 50 | 092.99010 | FAMARA SUMINISTROS DE FONTANERIA, S.L.
No | No | 330251 | 330260 | 46 | VALVULA DESMONTABLE PP-R 63 | 092.99012 | FAMARA SUMINISTROS DE FONTANERIA, S.L.
No | No | 330251 | 330265 | 46 | VALVULA DESMONTABLE PP-R 75 | G-8852B | FAMARA SUMINISTROS DE FONTANERIA, S.L.
Si | No | 330251 | 330270 | 46 | VALVULA DESMONTABLE PP-R 90 | SIN REFERENCIA | FAMARA SUMINISTROS DE FONTANERIA, S.L.
Si | No | 330251 | 330275 | 46 | VALVULA DESMONTABLE PP-R 110mm | SIN REFERENCIA | FAMARA SUMINISTROS DE FONTANERIA, S.L.
Si | No | 330251 | 330305 | 46 | VALVULA ASI/ INCLINADO PP-R 25mm | 092.89831 | FAMARA SUMINISTROS DE FONTANERIA, S.L.
Si | No | 330251 | 330306 | 46 | VALVULA ASI/ INCLINADO PP-R 32mm | 092.89833 | FAMARA SUMINISTROS DE FONTANERIA, S.L.
No | No | 330251 | 331110 | 46 | SALVATUBOS PP-R 20mm | 092.084 | FAMARA SUMINISTROS DE FONTANERIA, S.L.
No | No | 330251 | 331115 | 46 | SALVATUBOS PP-R 25mm | 092.086 | FAMARA SUMINISTROS DE FONTANERIA, S.L.
Si | No | 330251 | 331120 | 46 | SALVATUBOS PP-R 32mm | 8285 | FAMARA SUMINISTROS DE FONTANERIA, S.L.
No | No | 330251 | 331126 | 46 | CODO PP-R M/H 45º 25mm | SIN REFERENCIA | FAMARA SUMINISTROS DE FONTANERIA, S.L.
Si | No | 330251 | 331127 | 46 | CODO PP-R M/H 45º 32mm | SIN REFERENCIA | FAMARA SUMINISTROS DE FONTANERIA, S.L.
Si | No | 330251 | 331130 | 46 | CODO PP-R 45º 16mm | G-8041B | FAMARA SUMINISTROS DE FONTANERIA, S.L.
No | No | 330251 | 331135 | 46 | CODO PP-R 45º 20mm | 092.114 | FAMARA SUMINISTROS DE FONTANERIA, S.L.
No | No | 330251 | 331140 | 46 | CODO PP-R 45º 25mm | 092.116 | FAMARA SUMINISTROS DE FONTANERIA, S.L.
No | No | 330251 | 331145 | 46 | CODO PP-R 45º 32mm | 092.118 | FAMARA SUMINISTROS DE FONTANERIA, S.L.
No | No | 330251 | 331150 | 46 | CODO PP-R 45º 40mm | G-8041B | FAMARA SUMINISTROS DE FONTANERIA, S.L.
No | No | 330251 | 331155 | 46 | CODO PP-R 45º 50mm | G-8041B | FAMARA SUMINISTROS DE FONTANERIA, S.L.
No | No | 330251 | 331160 | 46 | CODO PP-R 45º 63mm | G-8041B | FAMARA SUMINISTROS DE FONTANERIA, S.L.
No | No | 330251 | 331165 | 46 | CODO PP-R 45º 75mm | 092126 | FAMARA SUMINISTROS DE FONTANERIA, S.L.
No | No | 330251 | 331170 | 46 | CODO PP-R 45º 90mm | 092.128 | FAMARA SUMINISTROS DE FONTANERIA, S.L.
No | No | 330251 | 331175 | 46 | CODO PP-R 45º 110mm | 092.130 | FAMARA SUMINISTROS DE FONTANERIA, S.L.
No | No | 330251 | 331176 | 46 | CODO PP-R 45º 125mm | 092.132 | FAMARA SUMINISTROS DE FONTANERIA, S.L.
No | No | 330251 | 331177 | 46 | CODO PP-R 45º 160mm | 092.134 | FAMARA SUMINISTROS DE FONTANERIA, S.L.
No | No | 330251 | 331181 | 46 | CODO PP-R M/H 90º 25mm | SIN REFERENCIA | FAMARA SUMINISTROS DE FONTANERIA, S.L.
No | No | 330251 | 331182 | 46 | CODO PP-R M/H 90º 20 mm | 092.168 | FAMARA SUMINISTROS DE FONTANERIA, S.L.
No | No | 330251 | 331183 | 46 | CODO PP-R M/H 90º 32mm | SIN REFERENCIA | FAMARA SUMINISTROS DE FONTANERIA, S.L.
No | No | 330251 | 331185 | 46 | CODO PP-R 90º 16mm | 092.140 | FAMARA SUMINISTROS DE FONTANERIA, S.L.
No | No | 330251 | 331190 | 46 | CODO PP-R 90º 20mm | 092.142 | FAMARA SUMINISTROS DE FONTANERIA, S.L.
No | No | 330251 | 331195 | 46 | CODO PP-R 90º 25mm | 092.144 | FAMARA SUMINISTROS DE FONTANERIA, S.L.
No | No | 330251 | 331200 | 46 | CODO PP-R 90º 32mm | 092.146 | FAMARA SUMINISTROS DE FONTANERIA, S.L.
No | No | 330251 | 331205 | 46 | CODO PP-R 90º 40mm | 092.148 | FAMARA SUMINISTROS DE FONTANERIA, S.L.
No | No | 330251 | 331210 | 46 | CODO PP-R 90º 50mm | 092.150 | FAMARA SUMINISTROS DE FONTANERIA, S.L.
No | No | 330251 | 331215 | 46 | CODO PP-R 90º 63mm | 092.152 | FAMARA SUMINISTROS DE FONTANERIA, S.L.
No | No | 330251 | 331220 | 46 | CODO PP-R 90º 75mm | 092.154 | FAMARA SUMINISTROS DE FONTANERIA, S.L.
No | No | 330251 | 331225 | 46 | CODO PP-R 90º 90mm | 092.156 | FAMARA SUMINISTROS DE FONTANERIA, S.L.
No | No | 330251 | 331230 | 46 | CODO PP-R 90º 110mm | 092.158 | FAMARA SUMINISTROS DE FONTANERIA, S.L.
No | No | 330251 | 331231 | 46 | CODO PP-R 90º 125mm | 092.160 | FAMARA SUMINISTROS DE FONTANERIA, S.L.
Si | No | 330251 | 331233 | 46 | CODO PP-R 90º 160mm | G-8090B | FAMARA SUMINISTROS DE FONTANERIA, S.L.
No | No | 330251 | 331240 | 46 | TE PP-R 90º 16mm | 092.182 | FAMARA SUMINISTROS DE FONTANERIA, S.L.
No | No | 330251 | 331245 | 46 | TE PP-R 90º 20mm | 092.184 | FAMARA SUMINISTROS DE FONTANERIA, S.L.
No | No | 330251 | 331250 | 46 | TE PP-R 90º 25mm | SIN REFERENCIA | FAMARA SUMINISTROS DE FONTANERIA, S.L.
No | No | 330251 | 331255 | 46 | TE PP-R 90º 32mm | 092.188 | FAMARA SUMINISTROS DE FONTANERIA, S.L.
No | No | 330251 | 331260 | 46 | TE PP-R 90º 40mm | 092.190 - G-8130B | FAMARA SUMINISTROS DE FONTANERIA, S.L.
No | No | 330251 | 331265 | 46 | TE PP-R 90º 50mm | G-8130B | FAMARA SUMINISTROS DE FONTANERIA, S.L.
No | No | 330251 | 331270 | 46 | TE PP-R 90º 63mm | 092.194 | FAMARA SUMINISTROS DE FONTANERIA, S.L.
No | No | 330251 | 331275 | 46 | TE PP-R 90º 75mm | 092.196 - G-8130B | FAMARA SUMINISTROS DE FONTANERIA, S.L.
No | No | 330251 | 331280 | 46 | TE PP-R 90º 90mm | 092.198 | FAMARA SUMINISTROS DE FONTANERIA, S.L.
No | No | 330251 | 331285 | 46 | TE PP-R 90º 110mm | 092.200 | FAMARA SUMINISTROS DE FONTANERIA, S.L.
No | No | 330251 | 331287 | 46 | TE PP-R 90º 125 mm | 092.202 G-8130B | FAMARA SUMINISTROS DE FONTANERIA, S.L.
No | No | 330251 | 331289 | 46 | TE PP-R 90º 160mm | 092.204 | FAMARA SUMINISTROS DE FONTANERIA, S.L.
Si | No | 330251 | 331295 | 46 | TE REDUCIDA PP-R 20x 16x 20mm | 8130 RED. | FAMARA SUMINISTROS DE FONTANERIA, S.L.
No | No | 330251 | 331297 | 46 | TE REDUCIDA PP-R 20x 25x 20mm | SIN REFERENCIA | FAMARA SUMINISTROS DE FONTANERIA, S.L.
No | No | 330251 | 331300 | 46 | TE REDUCIDA PP-R 25x 20x 25mm | 092.211 - 8130 RED. | FAMARA SUMINISTROS DE FONTANERIA, S.L.
No | No | 330251 | 331305 | 46 | TE REDUCIDA PP-R 32x 20x 32mm | 092.214 - G-8130B RED | FAMARA SUMINISTROS DE FONTANERIA, S.L.
No | No | 330251 | 331310 | 46 | TE REDUCIDA PP-R 32x 25x 32mm | 092217 | FAMARA SUMINISTROS DE FONTANERIA, S.L.
No | No | 330251 | 331315 | 46 | TE REDUCIDA PP-R 40x 20x 40mm | 092.220 - G-8130B RED | FAMARA SUMINISTROS DE FONTANERIA, S.L.
No | No | 330251 | 331320 | 46 | TE REDUCIDA PP-R 40x 25x 40mm | 092.223 - G-8130B RED | FAMARA SUMINISTROS DE FONTANERIA, S.L.
No | No | 330251 | 331325 | 46 | TE REDUCIDA PP-R 40x 32x 40mm | 092.226 | FAMARA SUMINISTROS DE FONTANERIA, S.L.
No | No | 330251 | 331330 | 46 | TE REDUCIDA PP-R 50x 20x 50mm | 092.232 | FAMARA SUMINISTROS DE FONTANERIA, S.L.
No | No | 330251 | 331335 | 46 | TE REDUCIDA PP-R 50x 25x 50mm | 092.232 | FAMARA SUMINISTROS DE FONTANERIA, S.L.
No | No | 330251 | 331340 | 46 | TE REDUCIDA PP-R 50x 32x 50mm | G-8130B RED | FAMARA SUMINISTROS DE FONTANERIA, S.L.
No | No | 330251 | 331345 | 46 | TE REDUCIDA PP-R 50x 40x 50mm | 092.238 | FAMARA SUMINISTROS DE FONTANERIA, S.L.
No | No | 330251 | 331350 | 46 | TE REDUCIDA PP-R 63x 20x 63mm | G-8130B RED | FAMARA SUMINISTROS DE FONTANERIA, S.L.
No | No | 330251 | 331355 | 46 | TE REDUCIDA PP-R 63x 25x 63mm | 092.244 | FAMARA SUMINISTROS DE FONTANERIA, S.L.
No | No | 330251 | 331360 | 46 | TE REDUCIDA PP-R 63x 32x 63mm | G-8130B RED | FAMARA SUMINISTROS DE FONTANERIA, S.L.
No | No | 330251 | 331362 | 46 | TE REDUCIDA PP-R 63x 40x 50mm | G-8130B RED | FAMARA SUMINISTROS DE FONTANERIA, S.L.
No | No | 330251 | 331364 | 46 | TE REDUCIDA PP-R 63x 50x 63mm | 092.256 | FAMARA SUMINISTROS DE FONTANERIA, S.L.
No | No | 330251 | 331365 | 46 | TE REDUCIDA PP-R 63x 40x 63mm | 092.253 | FAMARA SUMINISTROS DE FONTANERIA, S.L.
No | No | 330251 | 331370 | 46 | TE REDUCIDA PP-R 63x 50x 63mm | G-8130B RED | FAMARA SUMINISTROS DE FONTANERIA, S.L.
Si | Si | 330251 | 331375 | 46 | TE REDUCIDA PP-R 75x 20x 75mm | G-8130B RED | FAMARA SUMINISTROS DE FONTANERIA, S.L.
Si | Si | 330251 | 331380 | 46 | TE REDUCIDA PP-R 75x 25x 75mm | G-8130B RED | FAMARA SUMINISTROS DE FONTANERIA, S.L.
No | No | 330251 | 331385 | 46 | TE REDUCIDA PP-R 75x 32x 75mm | 092.265 - G-8130B RED | FAMARA SUMINISTROS DE FONTANERIA, S.L.
No | No | 330251 | 331390 | 46 | TE REDUCIDA PP-R 75x 40x 75mm | 092.268 - G-8130B RED | FAMARA SUMINISTROS DE FONTANERIA, S.L.
Si | Si | 330251 | 331395 | 46 | TE REDUCIDA PP-R 75x 50x 63mm | G-8130B RED | FAMARA SUMINISTROS DE FONTANERIA, S.L.
Si | No | 330251 | 331400 | 46 | TE REDUCIDA PP-R 75x 50x 75mm | G-8130B RED | FAMARA SUMINISTROS DE FONTANERIA, S.L.
No | No | 330251 | 331405 | 46 | TE REDUCIDA PP-R 75x 63x 75mm | 092.289 | FAMARA SUMINISTROS DE FONTANERIA, S.L.
No | No | 330251 | 331410 | 46 | TE REDUCIDA PP-R 90x 63x 90mm | 092.289 | FAMARA SUMINISTROS DE FONTANERIA, S.L.
No | No | 330251 | 331415 | 46 | TE REDUCIDA PP-R 90x 75x 90mm | G-8130B RED | FAMARA SUMINISTROS DE FONTANERIA, S.L.
No | No | 330251 | 331420 | 46 | TE REDUCIDA PP-R 110x 63x110mm | 092.310 | FAMARA SUMINISTROS DE FONTANERIA, S.L.
Si | No | 330251 | 331425 | 46 | TE REDUCIDA PP-R 110x 75x110mm | 092.313 | FAMARA SUMINISTROS DE FONTANERIA, S.L.
Si | No | 330251 | 331430 | 46 | TE REDUCIDA PP-R 110x 90x110mm | 092.316 | FAMARA SUMINISTROS DE FONTANERIA, S.L.
No | No | 330251 | 331431 | 46 | TE REDUCIDA PP-R 125x 75x125mm | 092.317 | FAMARA SUMINISTROS DE FONTANERIA, S.L.
No | No | 330251 | 331432 | 46 | TE REDUCIDA PP-R 125x 90x125mm | 092.318 | FAMARA SUMINISTROS DE FONTANERIA, S.L.
No | Si | 330251 | 331433 | 46 | TE REDUCIDA PP-R 125x110x125mm | G-8130B RED | FAMARA SUMINISTROS DE FONTANERIA, S.L.
No | Si | 330251 | 331434 | 46 | TE REDUCIDA PP-R 160x110x160mm | 092.322 | FAMARA SUMINISTROS DE FONTANERIA, S.L.
Si | No | 330251 | 331440 | 46 | CRUZ PP-R 32mm | 8180 | FAMARA SUMINISTROS DE FONTANERIA, S.L.
Si | No | 330251 | 331445 | 46 | CRUZ PP-R 40mm | 8180 | FAMARA SUMINISTROS DE FONTANERIA, S.L.
Si | No | 330251 | 331450 | 46 | CRUZ PP-R 50mm | 8180 | FAMARA SUMINISTROS DE FONTANERIA, S.L.
Si | No | 330251 | 331455 | 46 | CRUZ PP-R 63mm | SIN REFERENCIA | FAMARA SUMINISTROS DE FONTANERIA, S.L.
No | No | 330251 | 331461 | 46 | RACOR TUERCA LOCA R/H PP-R 25 3/4" | SIN REFERENCIA | FAMARA SUMINISTROS DE FONTANERIA, S.L.
No | No | 330251 | 331463 | 46 | JUEGO MONTAJE BAÑERA PP-R 20x1/2" | SIN REFERENCIA | FAMARA SUMINISTROS DE FONTANERIA, S.L.
Si | No | 330251 | 331465 | 46 | COLECTOR 4 SALIDAS PP-R 25X16mm | SIN REFERENCIA | FAMARA SUMINISTROS DE FONTANERIA, S.L.
Si | No | 330251 | 331470 | 46 | COLECTOR 4 SALIDAS PP-R 32X20mm | 8240 | FAMARA SUMINISTROS DE FONTANERIA, S.L.
No | No | 330251 | 331474 | 46 | BROCA P/INJERTO PP-R 25mm | 092.87330 | FAMARA SUMINISTROS DE FONTANERIA, S.L.
No | No | 330251 | 331476 | 46 | MATRIZ SOLDAR INJERTO PP-R 63/50/40 A 32 | 092.95005 | FAMARA SUMINISTROS DE FONTANERIA, S.L.
No | No | 330251 | 331477 | 46 | MATRIZ SOLDAR INJERTO PP-R 63/50/40 A 25 | 092.949 | FAMARA SUMINISTROS DE FONTANERIA, S.L.
No | No | 330251 | 331478 | 46 | MATRIZ SOLDAR INJERTO PP-R 125/110/90/75 A 25 | 092.951 | FAMARA SUMINISTROS DE FONTANERIA, S.L.
No | No | 330251 | 331479 | 46 | MATRIZ SOLDAR INJERTO PP-R 125/110/90/75 A 32 | 092.95326 | FAMARA SUMINISTROS DE FONTANERIA, S.L.
Si | No | 330251 | 331480 | 46 | MATRIZ SOLDAR INJERTO PP-R 110x25 | SIN REFERENCIA | FAMARA SUMINISTROS DE FONTANERIA, S.L.
Si | Si | 330251 | 331482 | 46 | REDUCC PP-R M-H 20x 16mm | 8243 | FAMARA SUMINISTROS DE FONTANERIA, S.L.
No | No | 330251 | 331484 | 46 | REDUCCION M-H PP-R 20x 16mm | 092.378 | FAMARA SUMINISTROS DE FONTANERIA, S.L.
No | No | 330251 | 331485 | 46 | REDUCCION M-H PP-R 25x 16mm | 092.380 | FAMARA SUMINISTROS DE FONTANERIA, S.L.
No | No | 330251 | 331490 | 46 | REDUCCION M-H PP-R 25x 20mm | 092.382 | FAMARA SUMINISTROS DE FONTANERIA, S.L.
No | No | 330251 | 331495 | 46 | REDUCCION M-H PP-R 32x 20mm | G-8243B | FAMARA SUMINISTROS DE FONTANERIA, S.L.
No | No | 330251 | 331500 | 46 | REDUCCION M-H PP-R 32x 25mm | 092.386 | FAMARA SUMINISTROS DE FONTANERIA, S.L.
No | No | 330251 | 331505 | 46 | REDUCCION M-H PP-R 40x 20mm | G-8243B | FAMARA SUMINISTROS DE FONTANERIA, S.L.
No | No | 330251 | 331510 | 46 | REDUCCION M-H PP-R 40x 25mm | 092.390 | FAMARA SUMINISTROS DE FONTANERIA, S.L.
No | No | 330251 | 331515 | 46 | REDUCCION M-H PP-R 40x 32mm | 092.392 | FAMARA SUMINISTROS DE FONTANERIA, S.L.
No | No | 330251 | 331520 | 46 | REDUCCION M-H PP-R 50x 20mm | G-8243B | FAMARA SUMINISTROS DE FONTANERIA, S.L.
No | No | 330251 | 331525 | 46 | REDUCCION M-H PP-R 50x 25mm | G-8243B | FAMARA SUMINISTROS DE FONTANERIA, S.L.
No | No | 330251 | 331530 | 46 | REDUCCION M-H PP-R 50x 32mm | 092.398 | FAMARA SUMINISTROS DE FONTANERIA, S.L.
No | No | 330251 | 331535 | 46 | REDUCCION M-H PP-R 50x 40mm | 092.400 | FAMARA SUMINISTROS DE FONTANERIA, S.L.
No | No | 330251 | 331540 | 46 | REDUCCION M-H PP-R 63x 20mm | G-8243B | FAMARA SUMINISTROS DE FONTANERIA, S.L.
No | No | 330251 | 331545 | 46 | REDUCCION M-H PP-R 63x 25mm | 092.404 | FAMARA SUMINISTROS DE FONTANERIA, S.L.
No | No | 330251 | 331550 | 46 | REDUCCION M-H PP-R 63x 32mm | G-8243B | FAMARA SUMINISTROS DE FONTANERIA, S.L.
No | No | 330251 | 331555 | 46 | REDUCCION M-H PP-R 63x 40mm | 092.408 | FAMARA SUMINISTROS DE FONTANERIA, S.L.
No | No | 330251 | 331560 | 46 | REDUCCION M-H PP-R 63x 50mm | 092.410 | FAMARA SUMINISTROS DE FONTANERIA, S.L.
No | No | 330251 | 331565 | 46 | REDUCCION M-H PP-R 75x 50mm | 092.416 | FAMARA SUMINISTROS DE FONTANERIA, S.L.
No | No | 330251 | 331570 | 46 | REDUCCION M-H PP-R 75x 63mm | 092.418 | FAMARA SUMINISTROS DE FONTANERIA, S.L.
No | No | 330251 | 331575 | 46 | REDUCCION M-H PP-R 90x 50mm | 092.422 - G-8243B | FAMARA SUMINISTROS DE FONTANERIA, S.L.
No | No | 330251 | 331580 | 46 | REDUCCION M-H PP-R 90x 63mm | 092.424 | FAMARA SUMINISTROS DE FONTANERIA, S.L.
No | No | 330251 | 331585 | 46 | REDUCCION M-H PP-R 90x 75mm | G-8243B | FAMARA SUMINISTROS DE FONTANERIA, S.L.
No | No | 330251 | 331590 | 46 | REDUCCION M-H PP-R 110x 63mm | 092.432 | FAMARA SUMINISTROS DE FONTANERIA, S.L.
No | No | 330251 | 331595 | 46 | REDUCCION M-H PP-R 110x 75mm | 092.434 | FAMARA SUMINISTROS DE FONTANERIA, S.L.
No | No | 330251 | 331600 | 46 | REDUCCION M-H PP-R 110x 90mm | 092.436 | FAMARA SUMINISTROS DE FONTANERIA, S.L.
No | No | 330251 | 331601 | 46 | REDUCCION M-H PP-R 125x110mm | 092.438 | FAMARA SUMINISTROS DE FONTANERIA, S.L.
No | No | 330251 | 331602 | 46 | REDUCCION M-H PP-R 160x110mm | 092.440 | FAMARA SUMINISTROS DE FONTANERIA, S.L.
No | No | 330251 | 331603 | 46 | REDUCCION M-H PP-R 160x125mm | SIN REFERENCIA | FAMARA SUMINISTROS DE FONTANERIA, S.L.
Si | No | 330251 | 331610 | 46 | MANGUITO PP-R 16mm | 092452 | FAMARA SUMINISTROS DE FONTANERIA, S.L.
No | No | 330251 | 331615 | 46 | MANGUITO PP-R 20mm | 092.454 | FAMARA SUMINISTROS DE FONTANERIA, S.L.
No | No | 330251 | 331620 | 46 | MANGUITO PP-R 25mm | 092.456 | FAMARA SUMINISTROS DE FONTANERIA, S.L.
No | No | 330251 | 331625 | 46 | MANGUITO PP-R 32mm | 092.458 | FAMARA SUMINISTROS DE FONTANERIA, S.L.
No | No | 330251 | 331630 | 46 | MANGUITO PP-R 40mm | 092.460 | FAMARA SUMINISTROS DE FONTANERIA, S.L.
No | No | 330251 | 331635 | 46 | MANGUITO PP-R 50mm | G-8270B | FAMARA SUMINISTROS DE FONTANERIA, S.L.
No | No | 330251 | 331640 | 46 | MANGUITO PP-R 63mm | 092.464 | FAMARA SUMINISTROS DE FONTANERIA, S.L.
No | No | 330251 | 331645 | 46 | MANGUITO PP-R 75mm | 092.466 | FAMARA SUMINISTROS DE FONTANERIA, S.L.
No | No | 330251 | 331650 | 46 | MANGUITO PP-R 90mm | 092.468 | FAMARA SUMINISTROS DE FONTANERIA, S.L.
No | No | 330251 | 331655 | 46 | MANGUITO PP-R 110mm | 092.470 | FAMARA SUMINISTROS DE FONTANERIA, S.L.
No | No | 330251 | 331656 | 46 | MANGUITO PP-R 125mm | 092.472 | FAMARA SUMINISTROS DE FONTANERIA, S.L.
No | No | 330251 | 331657 | 46 | MANGUITO ELECTRO PP-R 32mm | SIN REFERENCIA | FAMARA SUMINISTROS DE FONTANERIA, S.L.
No | No | 330251 | 331658 | 46 | MANGUITO ELECTRO PP-R 40mm | SIN REFERENCIA | FAMARA SUMINISTROS DE FONTANERIA, S.L.
No | No | 330251 | 331659 | 46 | MANGUITO ELECTRO PP-R 75mm | 092.47618 | FAMARA SUMINISTROS DE FONTANERIA, S.L.
No | No | 330251 | 331663 | 46 | MANGUITO ELECTRO PP-R 50mm | 092.47614 | FAMARA SUMINISTROS DE FONTANERIA, S.L.
No | No | 330251 | 331664 | 46 | MANGUITO ELECTRO PP-R 63mm | SIN REFERENCIA | FAMARA SUMINISTROS DE FONTANERIA, S.L.
No | No | 330251 | 331665 | 46 | MANGUITO ELECTRO PP-R 90mm | 092.47620 | FAMARA SUMINISTROS DE FONTANERIA, S.L.
No | No | 330251 | 331666 | 46 | MANGUITO ELECTRO PP-R 110mm | SIN REFERENCIA | FAMARA SUMINISTROS DE FONTANERIA, S.L.
No | No | 330251 | 331667 | 46 | MANGUITO ELECTRO PP-R 125mm | SIN REFERENCIA | FAMARA SUMINISTROS DE FONTANERIA, S.L.
No | No | 330251 | 331668 | 46 | MANGUITO ELECTRO PP-R 160mm | G-8270B | FAMARA SUMINISTROS DE FONTANERIA, S.L.
Si | No | 330251 | 331669 | 46 | MANGUITO ELECTRO PP-R 200mm | 092.47628 | FAMARA SUMINISTROS DE FONTANERIA, S.L.
No | No | 330251 | 331670 | 46 | TAPON PP-R 20mm | 092.482 - G-8301B | FAMARA SUMINISTROS DE FONTANERIA, S.L.
No | No | 330251 | 331675 | 46 | TAPON PP-R 25mm | 092.484 | FAMARA SUMINISTROS DE FONTANERIA, S.L.
No | No | 330251 | 331680 | 46 | TAPON PP-R 32mm | 092.486 | FAMARA SUMINISTROS DE FONTANERIA, S.L.
No | No | 330251 | 331685 | 46 | TAPON PP-R 40mm | 092.488 | FAMARA SUMINISTROS DE FONTANERIA, S.L.
No | No | 330251 | 331690 | 46 | TAPON PP-R 50mm | 092.490 | FAMARA SUMINISTROS DE FONTANERIA, S.L.
No | No | 330251 | 331695 | 46 | TAPON PP-R 63mm | 092.492 | FAMARA SUMINISTROS DE FONTANERIA, S.L.
No | No | 330251 | 331700 | 46 | TAPON PP-R 75mm | 092.494 | FAMARA SUMINISTROS DE FONTANERIA, S.L.
No | No | 330251 | 331705 | 46 | TAPON PP-R 90mm | 092.496 | FAMARA SUMINISTROS DE FONTANERIA, S.L.
No | No | 330251 | 331710 | 46 | TAPON PP-R 110mm | 092.498 | FAMARA SUMINISTROS DE FONTANERIA, S.L.
Si | No | 330251 | 331712 | 46 | TAPON PP-R 125mm | 092.500 | FAMARA SUMINISTROS DE FONTANERIA, S.L.
Si | No | 330251 | 331714 | 46 | TAPON PP-R 160mm | SIN REFERENCIA | FAMARA SUMINISTROS DE FONTANERIA, S.L.
No | No | 330251 | 331716 | 46 | PORTABRIDA PP-R 40mm | 092.530 | FAMARA SUMINISTROS DE FONTANERIA, S.L.
No | No | 330251 | 331717 | 46 | PORTABRIDA PP-R 50mm | 092.532 | FAMARA SUMINISTROS DE FONTANERIA, S.L.
No | No | 330251 | 331720 | 46 | PORTABRIDA PP-R 63mm | 092.534 | FAMARA SUMINISTROS DE FONTANERIA, S.L.
No | No | 330251 | 331725 | 46 | PORTABRIDA PP-R 75mm | 092.536 | FAMARA SUMINISTROS DE FONTANERIA, S.L.
No | No | 330251 | 331730 | 46 | PORTABRIDA PP-R 90mm | 092.538 | FAMARA SUMINISTROS DE FONTANERIA, S.L.
No | No | 330251 | 331731 | 46 | PORTABRIDA PP-R 110mm | 092.540 | FAMARA SUMINISTROS DE FONTANERIA, S.L.
No | No | 330251 | 331732 | 46 | PORTABRIDA PP-R 125mm | G-8790B | FAMARA SUMINISTROS DE FONTANERIA, S.L.
No | No | 330251 | 331733 | 46 | PORTABRIDA PP-R 160mm | 092.544 | FAMARA SUMINISTROS DE FONTANERIA, S.L.
Si | No | 330251 | 331735 | 46 | PORTABRIDA PP-R 200mm | G-8791B | FAMARA SUMINISTROS DE FONTANERIA, S.L.
Si | Si | 330251 | 331739 | 46 | PORTABRIDA PP-R 250mm | 371250 | FAMARA SUMINISTROS DE FONTANERIA, S.L.
No | No | 330251 | 331742 | 46 | BRIDA C/ALMA ACERO PP-R 40mm | 092.548 | FAMARA SUMINISTROS DE FONTANERIA, S.L.
No | No | 330251 | 331745 | 46 | BRIDA C/ALMA ACERO PP-R 63mm | 092.552 | FAMARA SUMINISTROS DE FONTANERIA, S.L.
No | No | 330251 | 331747 | 46 | BRIDA C/ALMA ACERO PP-R 50mm | 092.550 | FAMARA SUMINISTROS DE FONTANERIA, S.L.
No | No | 330251 | 331750 | 46 | BRIDA C/ALMA ACERO PP-R 75mm | 092.554 | FAMARA SUMINISTROS DE FONTANERIA, S.L.
No | No | 330251 | 331755 | 46 | BRIDA C/ALMA ACERO PP-R 90mm | 092.556 | FAMARA SUMINISTROS DE FONTANERIA, S.L.
No | No | 330251 | 331760 | 46 | BRIDA C/ALMA ACERO PP-R 110mm | 092.558 | FAMARA SUMINISTROS DE FONTANERIA, S.L.
No | No | 330251 | 331762 | 46 | BRIDA C/ALMA ACERO PP-R 125mm | 092.560 | FAMARA SUMINISTROS DE FONTANERIA, S.L.
No | No | 330251 | 331763 | 46 | BRIDA C/ALMA ACERO PP-R 160mm | 092.562 | FAMARA SUMINISTROS DE FONTANERIA, S.L.
Si | No | 330251 | 331764 | 46 | BRIDA C/ALMA ACERO PP-R 200mm | 092.563 | FAMARA SUMINISTROS DE FONTANERIA, S.L.
No | No | 330251 | 331766 | 46 | JUNTA PLANA BRIDA PP-R 40mm | 674.410.01 | FAMARA SUMINISTROS DE FONTANERIA, S.L.
No | No | 330251 | 331767 | 46 | JUNTA PLANA BRIDA PP-R 50mm | 092.568 | FAMARA SUMINISTROS DE FONTANERIA, S.L.
No | No | 330251 | 331768 | 46 | JUNTA PLANA BRIDA PP-R 63mm | 092.570 | FAMARA SUMINISTROS DE FONTANERIA, S.L.
No | No | 330251 | 331770 | 46 | JUNTA PLANA BRIDA PP-R 75mm | 092.572 | FAMARA SUMINISTROS DE FONTANERIA, S.L.
No | No | 330251 | 331775 | 46 | JUNTA PLANA BRIDA PP-R 90mm | 092.574 | FAMARA SUMINISTROS DE FONTANERIA, S.L.
No | No | 330251 | 331780 | 46 | JUNTA PLANA BRIDA PP-R 110mm | 092.576 | FAMARA SUMINISTROS DE FONTANERIA, S.L.
No | No | 330251 | 331781 | 46 | JUNTA PLANA BRIDA PP-R 125mm | 092.578 | FAMARA SUMINISTROS DE FONTANERIA, S.L.
No | No | 330251 | 331782 | 46 | JUNTA PLANA BRIDA PP-R 160mm | SIN REFERENCIA | FAMARA SUMINISTROS DE FONTANERIA, S.L.
Si | No | 330251 | 331783 | 46 | JUNTA PLANA BRIDA PP-R 200mm | 092.581 | FAMARA SUMINISTROS DE FONTANERIA, S.L.
No | No | 330251 | 331784 | 46 | JUNTA PLANA BRIDA PP-R 250mm | 092.58105 | FAMARA SUMINISTROS DE FONTANERIA, S.L.
No | No | 330251 | 331786 | 46 | CODO R/MACHO PP-R 20X1/2" | G-8092gB | FAMARA SUMINISTROS DE FONTANERIA, S.L.
No | No | 330251 | 331787 | 46 | CODO R/MACHO PP-R 25 X 1/2" | G-8092gB | FAMARA SUMINISTROS DE FONTANERIA, S.L.
Si | No | 330251 | 331790 | 46 | CODO R/HEMBRA PP-R 16X1/2" | 092584 | FAMARA SUMINISTROS DE FONTANERIA, S.L.
No | No | 330251 | 331795 | 46 | CODO R/HEMBRA PP-R 20X1/2" | 092.586 | FAMARA SUMINISTROS DE FONTANERIA, S.L.
No | No | 330251 | 331800 | 46 | CODO R/HEMBRA PP-R 25X1/2" | 092.590 | FAMARA SUMINISTROS DE FONTANERIA, S.L.
No | No | 330251 | 331805 | 46 | CODO R/HEMBRA PP-R 25X3/4" | G-8090gB | FAMARA SUMINISTROS DE FONTANERIA, S.L.
No | No | 330251 | 331806 | 46 | CODO R/HEMBRA PP-R 32X3/4" | SIN REFERENCIA | FAMARA SUMINISTROS DE FONTANERIA, S.L.
No | No | 330251 | 331810 | 46 | CODO R/HEMBRA PP-R 32X 1" | 092.596 | FAMARA SUMINISTROS DE FONTANERIA, S.L.
No | No | 330251 | 331812 | 46 | VALVULA SOLDAR PP-R 20mm | 092.89301 | FAMARA SUMINISTROS DE FONTANERIA, S.L.
No | No | 330251 | 331813 | 46 | VALVULA SOLDAR PP-R 25mm | 092.89303 | FAMARA SUMINISTROS DE FONTANERIA, S.L.
No | No | 330251 | 331814 | 46 | VALVULA SOLDAR PP-R 32mm | 092.89305 | FAMARA SUMINISTROS DE FONTANERIA, S.L.
No | No | 330251 | 331815 | 46 | VALVULA SOLDAR PP-R 40mm | 092.89307 | FAMARA SUMINISTROS DE FONTANERIA, S.L.
No | No | 330251 | 331816 | 46 | VALVULA SOLDAR PP-R 50mm | 092.83909 | FAMARA SUMINISTROS DE FONTANERIA, S.L.
No | No | 330251 | 331817 | 46 | VALVULA SOLDAR PP-R 63mm | 092.89311 | FAMARA SUMINISTROS DE FONTANERIA, S.L.
No | No | 330251 | 331818 | 46 | VALVULA SOLDAR PP-R 75mm | 092.89313 | FAMARA SUMINISTROS DE FONTANERIA, S.L.
No | No | 330251 | 331820 | 46 | TE MIXTA PP-R 20X1/2" | 092.630 | FAMARA SUMINISTROS DE FONTANERIA, S.L.
No | No | 330251 | 331825 | 46 | TE MIXTA PP-R 25X1/2" | 092.634 | FAMARA SUMINISTROS DE FONTANERIA, S.L.
No | No | 330251 | 331830 | 46 | TE MIXTA PP-R 25X3/4" | 092.636 | FAMARA SUMINISTROS DE FONTANERIA, S.L.
No | No | 330251 | 331832 | 46 | TE MIXTA PP-R 32X3/4" | 092.638 | FAMARA SUMINISTROS DE FONTANERIA, S.L.
No | No | 330251 | 331835 | 46 | TE MIXTA PP-R 32X 1" | 092.640 | FAMARA SUMINISTROS DE FONTANERIA, S.L.
No | No | 330251 | 331837 | 46 | INJERTO TUBO PP-R 40-50x1/2" | 092.868 | FAMARA SUMINISTROS DE FONTANERIA, S.L.
Si | Si | 330251 | 331838 | 46 | INJERTO TUBO PP-R 50x1/2" | SIN REFERENCIA | FAMARA SUMINISTROS DE FONTANERIA, S.L.
No | No | 330251 | 331839 | 46 | INJERTO TUBO PP-R 63-75-90-110-125x1/2" | 092.873 | FAMARA SUMINISTROS DE FONTANERIA, S.L.
Si | Si | 330251 | 331840 | 46 | INJERTO TUBO PP-R 75x1/2" | SIN REFERENCIA | FAMARA SUMINISTROS DE FONTANERIA, S.L.
Si | Si | 330251 | 331841 | 46 | INJERTO TUBO PP-R 90x1/2" | SIN REFERENCIA | FAMARA SUMINISTROS DE FONTANERIA, S.L.
Si | Si | 330251 | 331842 | 46 | INJERTO TUBO PP-R 110x1/2" | SIN REFERENCIA | FAMARA SUMINISTROS DE FONTANERIA, S.L.
Si | Si | 330251 | 331844 | 46 | INJERTO TUBO PP-R 50x3/4" | DESCATALOGADO | FAMARA SUMINISTROS DE FONTANERIA, S.L.
Si | Si | 330251 | 331845 | 46 | INJERTO TUBO PP-R 75x3/4" | DESCATALOG | FAMARA SUMINISTROS DE FONTANERIA, S.L.
No | No | 330251 | 331846 | 46 | INJERTO TUBO PP-R 63-75-90-110-125x3/4 | 092.87301 | FAMARA SUMINISTROS DE FONTANERIA, S.L.
Si | Si | 330251 | 331848 | 46 | INJERTO TUBO PP-R 110X3/4 | 092.87307 | FAMARA SUMINISTROS DE FONTANERIA, S.L.
No | No | 330251 | 331851 | 46 | INJERTO PP-R 40-20 SOLDAR-SOLDAR | 092.833 | FAMARA SUMINISTROS DE FONTANERIA, S.L.
Si | No | 330251 | 331854 | 46 | INJERTO PP-R 50-20 SOLDAR-SOLDAR | 092.837 | FAMARA SUMINISTROS DE FONTANERIA, S.L.
Si | No | 330251 | 331856 | 46 | INJERTO PP-R 63-25 SOLDAR-SOLDAR | 092.84405 | FAMARA SUMINISTROS DE FONTANERIA, S.L.
No | No | 330251 | 331859 | 46 | INJERTO PP-R 63-32 SOLDAR-SOLDAR | SIN REFERENCIA | FAMARA SUMINISTROS DE FONTANERIA, S.L.
No | No | 330251 | 331863 | 46 | INJERTO PP-R 75-32 SOLDAR-SOLDAR | SIN REFERENCIA | FAMARA SUMINISTROS DE FONTANERIA, S.L.
No | No | 330251 | 331865 | 46 | INJERTO PP-R 90-25 SOLDAR-SOLDAR | SIN REFERENCIA | FAMARA SUMINISTROS DE FONTANERIA, S.L.
No | No | 330251 | 331868 | 46 | INJERTO PP-R 90-32 SOLDAR-SOLDAR | SIN REFERENCIA | FAMARA SUMINISTROS DE FONTANERIA, S.L.
No | No | 330251 | 331869 | 46 | INJERTO PP-R 125 a 63 - 32 SOLDAR-SOLDAR | 092.847 | FAMARA SUMINISTROS DE FONTANERIA, S.L.
No | No | 330251 | 331871 | 46 | UNIVERSAL PP-R PLASTICO 20 mm (092.770) | 092.770 | FAMARA SUMINISTROS DE FONTANERIA, S.L.
No | No | 330251 | 331872 | 46 | UNIVERSAL PP-R PLASTICO 25 mm (092.772) | 092.772 | FAMARA SUMINISTROS DE FONTANERIA, S.L.
No | No | 330251 | 331873 | 46 | UNIVERSAL PP-R PLASTICO 32 mm (092.776) | 092.774 | FAMARA SUMINISTROS DE FONTANERIA, S.L.
No | No | 330251 | 331874 | 46 | UNIVERSAL PP-R PLASTICO 40 mm (092.776) | 092.776 | FAMARA SUMINISTROS DE FONTANERIA, S.L.
No | No | 330251 | 331875 | 46 | UNIVERSAL PP-R PLASTICO 50 mm (092.778) | 092.778 | FAMARA SUMINISTROS DE FONTANERIA, S.L.
Si | No | 330251 | 331881 | 46 | ENLACE R/HEMBRA PP-R 16x 1/2" | 092692 | FAMARA SUMINISTROS DE FONTANERIA, S.L.
No | No | 330251 | 331883 | 46 | ENLACE R/HEMBRA PP-R 20x 1/2" | 092.694 | FAMARA SUMINISTROS DE FONTANERIA, S.L.
No | No | 330251 | 331885 | 46 | ENLACE R/HEMBRA PP-R 25x 1/2" | 092.698 | FAMARA SUMINISTROS DE FONTANERIA, S.L.
No | No | 330251 | 331887 | 46 | ENLACE R/HEMBRA PP-R 25x 3/4" | 092.700 | FAMARA SUMINISTROS DE FONTANERIA, S.L.
No | No | 330251 | 331889 | 46 | ENLACE R/HEMBRA PP-R 32X 3/4 | 092.703 | FAMARA SUMINISTROS DE FONTANERIA, S.L.
No | No | 330251 | 331891 | 46 | ENLACE R/HEMBRA PP-R 32x1" | 092.704 | FAMARA SUMINISTROS DE FONTANERIA, S.L.
No | No | 330251 | 331893 | 46 | ENLACE R/HEMBRA PP-R 40x11/4" | 092.706 | FAMARA SUMINISTROS DE FONTANERIA, S.L.
No | Si | 330251 | 331895 | 46 | ENLACE R/HEMBRA PP-R 50x11/4" | 092.709 - G-8270gB | FAMARA SUMINISTROS DE FONTANERIA, S.L.
No | No | 330251 | 331897 | 46 | ENLACE R/HEMBRA PP-R 50 x 11/2" | 092.708 | FAMARA SUMINISTROS DE FONTANERIA, S.L.
No | No | 330251 | 331899 | 46 | ENLACE R/HEMBRA PP-R 63x 2" | 092.710 | FAMARA SUMINISTROS DE FONTANERIA, S.L.
No | No | 330251 | 331901 | 46 | ENLACE R/HEMBRA PP-R 75x21/2" | 092.712 | FAMARA SUMINISTROS DE FONTANERIA, S.L.
No | No | 330251 | 331904 | 46 | ENLACE R/HEMBRA PP-R 90x3" | 092.714 | FAMARA SUMINISTROS DE FONTANERIA, S.L.
No | No | 330251 | 331905 | 46 | ENLACE R/HEMBRA PP-R 110x 4" | 092.716 | FAMARA SUMINISTROS DE FONTANERIA, S.L.
No | No | 330251 | 331906 | 46 | UNIVERSAL R/HEMBRA PP-R 20X1/2 | SIN REFERENCIA | FAMARA SUMINISTROS DE FONTANERIA, S.L.
No | No | 330251 | 331907 | 46 | UNIVERSAL R/HEMBRA PP-R 25X3/4 | G-8332gB | FAMARA SUMINISTROS DE FONTANERIA, S.L.
No | No | 330251 | 331908 | 46 | UNIVERSAL R/HEMBRA PP-R 32X1" | 092.790 | FAMARA SUMINISTROS DE FONTANERIA, S.L.
No | No | 330251 | 331909 | 46 | UNIVERSAL R/HEMBRA PP-R 40X11/4 | 092.791 | FAMARA SUMINISTROS DE FONTANERIA, S.L.
No | No | 330251 | 331910 | 46 | UNIVERSAL R/HEMBRA PP-R 50X11/2 | 092.792 | FAMARA SUMINISTROS DE FONTANERIA, S.L.
No | No | 330251 | 331911 | 46 | UNIVERSAL R/HEMBRA PP-R 63X2 | 092.793 | FAMARA SUMINISTROS DE FONTANERIA, S.L.
No | No | 330251 | 331912 | 46 | UNIVERSAL R/HEMBRA PP-R 75X21/2 | G-8332gB | FAMARA SUMINISTROS DE FONTANERIA, S.L.
Si | Si | 330251 | 331913 | 46 | TERMINAL R/MACHO PP-R 16x 1/2" | SIN REFERENCIA | FAMARA SUMINISTROS DE FONTANERIA, S.L.
No | No | 330251 | 331914 | 46 | TERMINAL R/MACHO PP-R 20x 1/2" | 092.722 | FAMARA SUMINISTROS DE FONTANERIA, S.L.
No | No | 330251 | 331916 | 46 | TERMINAL R/MACHO PP-R 25x 1/2" | 092.726 | FAMARA SUMINISTROS DE FONTANERIA, S.L.
No | No | 330251 | 331918 | 46 | TERMINAL R/MACHO PP-R 25x 3/4" | 092.728 | FAMARA SUMINISTROS DE FONTANERIA, S.L.
No | No | 330251 | 331919 | 46 | TERMINAL R/MACHO PP-R 32x 3/4" | 092.730 | FAMARA SUMINISTROS DE FONTANERIA, S.L.
No | No | 330251 | 331920 | 46 | TERMINAL R/MACHO PP-R 32x 1" | 092.732 | FAMARA SUMINISTROS DE FONTANERIA, S.L.
No | No | 330251 | 331922 | 46 | TERMINAL R/MACHO PP-R 40x11/4" | 092.706 | FAMARA SUMINISTROS DE FONTANERIA, S.L.
No | No | 330251 | 331924 | 46 | TERMINAL R/MACHO PP-R 50x11/2" | 092.736 | FAMARA SUMINISTROS DE FONTANERIA, S.L.
No | No | 330251 | 331926 | 46 | TERMINAL R/MACHO PP-R 63x 2" | 092.738 | FAMARA SUMINISTROS DE FONTANERIA, S.L.
No | No | 330251 | 331928 | 46 | TERMINAL R/MACHO PP-R 75x21/2" | 092.740 | FAMARA SUMINISTROS DE FONTANERIA, S.L.
No | No | 330251 | 331930 | 46 | TERMINAL R/MACHO PP-R 90x 3" | 092.742 | FAMARA SUMINISTROS DE FONTANERIA, S.L.
No | No | 330251 | 331932 | 46 | TERMINAL R/MACHO PP-R 110x 4" | 092.744 | FAMARA SUMINISTROS DE FONTANERIA, S.L.
Si | No | 330251 | 331936 | 46 | UNIVERSAL PP-R LATON 16mm | 092.748 | FAMARA SUMINISTROS DE FONTANERIA, S.L.
No | No | 330251 | 331938 | 46 | UNIVERSAL PP-R LATON 20mm | 092.750 | FAMARA SUMINISTROS DE FONTANERIA, S.L.
No | No | 330251 | 331940 | 46 | UNIVERSAL PP-R LATON 25mm | 092.752 | FAMARA SUMINISTROS DE FONTANERIA, S.L.
No | No | 330251 | 331941 | 46 | UNIVERSAL PP-R LATON 32mm | 092.754 | FAMARA SUMINISTROS DE FONTANERIA, S.L.
No | No | 330251 | 331942 | 46 | UNIVERSAL PP-R LATON 40mm | 092.756 | FAMARA SUMINISTROS DE FONTANERIA, S.L.
No | No | 330251 | 331944 | 46 | UNIVERSAL PP-R LATON 50mm | 092.758 | FAMARA SUMINISTROS DE FONTANERIA, S.L.
No | No | 330251 | 331946 | 46 | UNIVERSAL PP-R LATON 63mm | 092.760 | FAMARA SUMINISTROS DE FONTANERIA, S.L.
No | No | 330251 | 331948 | 46 | UNIVERSAL PP-R LATON 75mm | 092.762 | FAMARA SUMINISTROS DE FONTANERIA, S.L.
Si | No | 330251 | 331950 | 46 | UNIVERSAL R/MACHO PP-R 16x 1/2" | SIN REFERENCIA | FAMARA SUMINISTROS DE FONTANERIA, S.L.
No | No | 330251 | 331951 | 46 | UNIVERSAL R/MACHO PP-R 20x 1/2" | G-8333gB | FAMARA SUMINISTROS DE FONTANERIA, S.L.
Si | No | 330251 | 331952 | 46 | UNIVERSAL R/MACHO PP-R 20x 3/4" | 092.814 | FAMARA SUMINISTROS DE FONTANERIA, S.L.
No | No | 330251 | 331953 | 46 | UNIVERSAL R/MACHO PP-R 25x 1/2" | 092.815 | FAMARA SUMINISTROS DE FONTANERIA, S.L.
No | No | 330251 | 331954 | 46 | UNIVERSAL R/MACHO PP-R 25x 3/4" | 092.816 | FAMARA SUMINISTROS DE FONTANERIA, S.L.
No | No | 330251 | 331955 | 46 | UNIVERSAL R/MACHO PP-R 32x 1" | 092.817 | FAMARA SUMINISTROS DE FONTANERIA, S.L.
No | No | 330251 | 331956 | 46 | UNIVERSAL R/MACHO PP-R 40x11/4" | 092.819 | FAMARA SUMINISTROS DE FONTANERIA, S.L.
No | No | 330251 | 331957 | 46 | UNIVERSAL R/MACHO PP-R 50x11/2" | 092.820 - G-8333gB | FAMARA SUMINISTROS DE FONTANERIA, S.L.
No | No | 330251 | 331958 | 46 | UNIVERSAL R/MACHO PP-R 63x 2" | 092.821 | FAMARA SUMINISTROS DE FONTANERIA, S.L.
Si | No | 330251 | 331959 | 46 | UNIVERSAL R/MACHO PP-R 75x 2" | SIN REFERENCIA | FAMARA SUMINISTROS DE FONTANERIA, S.L.
No | No | 330251 | 331960 | 46 | UNIVERSAL R/MACHO PP-R 75x21/2" | 092.823 | FAMARA SUMINISTROS DE FONTANERIA, S.L.
No | No | 330251 | 331963 | 46 | CODO R/HEMBRA C/APLIQUE PP-R 20x1/2" | 092.887 | FAMARA SUMINISTROS DE FONTANERIA, S.L.
No | No | 330251 | 331964 | 46 | CODO R/HEMBRA C/APLIQUE PP-R 25x1/2" | 092.888 | FAMARA SUMINISTROS DE FONTANERIA, S.L.
No | No | 330251 | 331965 | 46 | CODO R/HEMBRA C/APLIQUE PP-R 25x3/4" | 092.889 | FAMARA SUMINISTROS DE FONTANERIA, S.L.
No | No | 330251 | 331966 | 46 | VALVULA M/CROMO PP-R 20 mm | SIN REFERENCIA | FAMARA SUMINISTROS DE FONTANERIA, S.L.
No | No | 330251 | 331967 | 46 | VALVULA M/CROMO PP-R 25mm | G-8599dB | FAMARA SUMINISTROS DE FONTANERIA, S.L.
No | No | 330251 | 331968 | 46 | VALVULA M/CROMO PP-R 32mm | G-8599dB | FAMARA SUMINISTROS DE FONTANERIA, S.L.
No | No | 330251 | 331970 | 46 | CODO C/APLIQUE PP-R 32x3/4" | SIN REFERENCIA | FAMARA SUMINISTROS DE FONTANERIA, S.L.
Si | No | 330251 | 331972 | 46 | PIEZA PARA SOLDAR INJERTOS 40X25 | SIN REFERENCIA | FAMARA SUMINISTROS DE FONTANERIA, S.L.
Si | No | 330251 | 331973 | 46 | VALVULA M/CROMO PP-R 25mm | SIN REFERENCIA | FAMARA SUMINISTROS DE FONTANERIA, S.L.
Si | Si | 330251 | 331974 | 46 | PIEZA PARA SOLDAR INJERTOS 75X25 | SIN REFERENCIA | FAMARA SUMINISTROS DE FONTANERIA, S.L.
No | No | 330251 | 331975 | 46 | MATRIZ POLIFUSOR PP-R-16*1/2mm | SIN REFERENCIA | FAMARA SUMINISTROS DE FONTANERIA, S.L.
Si | No | 330251 | 331976 | 46 | MATRIZ POLIFUSOR PP-R 20mm | 092.921 | FAMARA SUMINISTROS DE FONTANERIA, S.L.
No | No | 330251 | 331977 | 46 | MATRIZ POLYFUSOR PP-R 25mm | 092.922 | FAMARA SUMINISTROS DE FONTANERIA, S.L.
No | No | 330251 | 331978 | 46 | MATRIZ POLYFUSOR PP-R 32mm | 092.923 | FAMARA SUMINISTROS DE FONTANERIA, S.L.
No | No | 330251 | 331979 | 46 | MATRIZ POLYFUSOR PP-R 40mm | 092.924 | FAMARA SUMINISTROS DE FONTANERIA, S.L.
Si | No | 330251 | 331980 | 46 | MATRIZ POLYFUSOR PP-R 50mm | SIN REFERENCIA | FAMARA SUMINISTROS DE FONTANERIA, S.L.
Si | No | 330251 | 331981 | 46 | MATRIZ POLYFUSOR PP-R 63mm | 89820063 | FAMARA SUMINISTROS DE FONTANERIA, S.L.
No | No | 330251 | 331982 | 46 | MATRIZ POLYFUSOR PP-R 75mm | 092.927 | FAMARA SUMINISTROS DE FONTANERIA, S.L.
No | No | 330251 | 331983 | 46 | MATRIZ POLYFUSOR PP-R 90mm | 092.928 | FAMARA SUMINISTROS DE FONTANERIA, S.L.
No | No | 330251 | 331984 | 46 | MATRIZ POLYFUSOR PP-R 110mm | 092.929 | FAMARA SUMINISTROS DE FONTANERIA, S.L.
No | No | 330251 | 331985 | 46 | MATRIZ POLYFUSOR PP-R 125mm | 092.930 | FAMARA SUMINISTROS DE FONTANERIA, S.L.
Si | No | 330251 | 331986 | 46 | PELATUBO PP-R C/EN.ALUMINIO 20-25 | SIN REFERENCIA | FAMARA SUMINISTROS DE FONTANERIA, S.L.
Si | No | 330251 | 331987 | 46 | PELATUBO PP-R C/EN ALUMINIO 32-40 | SIN REFERENCIA | FAMARA SUMINISTROS DE FONTANERIA, S.L.
Si | No | 330251 | 331988 | 46 | PELATUBO PP-R C/EN.ALUMINIO 50-63 | SIN REFERENCIA | FAMARA SUMINISTROS DE FONTANERIA, S.L.
Si | No | 330251 | 331989 | 46 | PELATUBO PP-R C/EN.ALUMINIO 75 | SIN REFERENCIA | FAMARA SUMINISTROS DE FONTANERIA, S.L.
Si | No | 330251 | 331990 | 46 | PELATUBO PP-R C/EN.ALUMINIO 90 | SIN REFERENCIA | FAMARA SUMINISTROS DE FONTANERIA, S.L.
Si | No | 330251 | 331991 | 46 | PELATUBO PP-R C/EN ALUMINIO 110 | SIN REFERENCIA | FAMARA SUMINISTROS DE FONTANERIA, S.L.
Si | Si | 330251 | 331992 | 46 | BROCA PARA INJERTO 25 MM | 092.87330 | FAMARA SUMINISTROS DE FONTANERIA, S.L.
Si | No | 330251 | 331993 | 46 | MATRIZ REPARACION 75mm | SIN REFERENCIA | FAMARA SUMINISTROS DE FONTANERIA, S.L.
Si | No | 330251 | 331994 | 46 | MATRIZ REPARACION 110mm | SIN REFERENCIA | FAMARA SUMINISTROS DE FONTANERIA, S.L.
Si | No | 330251 | 331995 | 46 | HERRAMIENTA POLIDIFUSOR 20-32C/M | 8981 | FAMARA SUMINISTROS DE FONTANERIA, S.L.
No | No | 330251 | 331996 | 46 | HERRAMIENTA POLIDIFUSOR SOLDAR PP-R 16-63C/M | 092.910 | FAMARA SUMINISTROS DE FONTANERIA, S.L.
No | No | 330251 | 331997 | 46 | HERRAMIENTA POLIDIFUSOR SOLDAR PP-R 75-125MM | 091.915 | FAMARA SUMINISTROS DE FONTANERIA, S.L.
No | No | 333501 | 332910 | 37 | MT. ROLLO TUBO ABN CT FLEXIBLE RD 20mm GRIS S-3,2 (ROLLO 100 Mt.) | D0CTFL3202000-DESCATALOG | ABN PIPE SYSTEMS, S.L.U.
Si | Si | 333501 | 332915 | 37 | MT. ROLLO TUBO ABN CT FLEXIBLE RD 25mm GRIS S-3,2 (ROLLO 50 Mt.) | D0CTFL3202500-DESCATALOG | ABN PIPE SYSTEMS, S.L.U.
No | No | 333501 | 332920 | 37 | MT. ROLLO TUBO ABN CT FLEXIBLE RD 32mm GRIS S-3,2 (ROLLO 50 Mt.) | D0CTFL3203200-DESCATALOG | ABN PIPE SYSTEMS, S.L.U.
No | No | 333501 | 332950 | 37 | MT. ROLLO TUBO ABN CT S-4 FLEXIBLE RD 25mm GRIS S-4 (ROLLO 50 Mt.) | D0CTFL4002500-DESCATALOG | ABN PIPE SYSTEMS, S.L.U.
No | No | 333501 | 333501 | 37 | TUBO ABN CT FASER RD 20mm S-3,2 (4Mt.) | D0CTF32020003 | ABN PIPE SYSTEMS, S.L.U.
No | No | 333501 | 333502 | 37 | TUBO ABN CT FASER RD 25mm S-3,2 (4Mt.) | D0CTF32025003 | ABN PIPE SYSTEMS, S.L.U.
No | No | 333501 | 333503 | 37 | TUBO ABN CT FASER RD 32mm S-3,2 (4Mt.) | D0CTF32032003 | ABN PIPE SYSTEMS, S.L.U.
No | No | 333501 | 333504 | 37 | TUBO ABN CT FASER RD 40mm S-5 (4Mt.) | D0CTF50040003 | ABN PIPE SYSTEMS, S.L.U.
No | No | 333501 | 333505 | 37 | TUBO ABN CT FASER RD 50mm S-5 (4Mt.) | D0CTF50050003 | ABN PIPE SYSTEMS, S.L.U.
No | No | 333501 | 333506 | 37 | TUBO ABN CT FASER RD 63mm S-5 (4Mt.) | D0CTF50063003 | ABN PIPE SYSTEMS, S.L.U.
No | No | 333501 | 333507 | 37 | TUBO ABN CT FASER RD 75mm S-5 (4Mt.) | D0CTF50075003 | ABN PIPE SYSTEMS, S.L.U.
No | No | 333501 | 333508 | 37 | TUBO ABN CT FASER RD 90mm S-5 (4Mt.) | D0CTF50090003 | ABN PIPE SYSTEMS, S.L.U.
No | No | 333501 | 333509 | 37 | TUBO ABN CT FASER RD 110mm S-5 (4Mt.) | D0CTF50110003 | ABN PIPE SYSTEMS, S.L.U.
No | No | 333501 | 333510 | 37 | TUBO ABN CT FASER RD 125mm S-5 (5,8Mt.) | D0CTF50125000 | ABN PIPE SYSTEMS, S.L.U.
Si | No | 333501 | 333515 | 37 | TUBO ABN CT FASER RD 160mm S-5 (5,8Mt.) | D0CTF50160000 | ABN PIPE SYSTEMS, S.L.U.
No | No | 333501 | 333529 | 37 | TUBO ABN CT FASER RD 50mm S-8 (4Mt.) | D0CTF80050003 | ABN PIPE SYSTEMS, S.L.U.
No | No | 333501 | 333530 | 37 | TUBO ABN CT FASER RD 63mm S-8 (4Mt.) | D0CTF80063003 | ABN PIPE SYSTEMS, S.L.U.
Si | No | 333501 | 333531 | 37 | TUBO ABN CT FASER RD 75mm S-8 (4Mt.) | D0CTF80075003 | ABN PIPE SYSTEMS, S.L.U.
Si | No | 333501 | 333532 | 37 | TUBO ABN CT FASER RD 90mm S-8 (4Mt.) | D0CTF80090003 | ABN PIPE SYSTEMS, S.L.U.
Si | No | 333501 | 333533 | 37 | TUBO ABN CT FASER RD 110mm S-8 (4Mt.) | D0CTF80110003 | ABN PIPE SYSTEMS, S.L.U.
Si | No | 333501 | 333534 | 37 | TUBO ABN CT FASER RD 125mm S-8 (5,8Mt.) | D0CTF80125000 | ABN PIPE SYSTEMS, S.L.U.
Si | No | 333501 | 333536 | 37 | TUBO ABN CT FASER RD 160mm S-8 (5,8Mt.) | D0CTF80160000 | ABN PIPE SYSTEMS, S.L.U.
Si | No | 333501 | 333538 | 37 | TUBO ABN CT FASER RD 200mm S-8 (5,8Mt.) | D0CTF80200000 | ABN PIPE SYSTEMS, S.L.U.
No | No | 333902 | 333902 | 37 | TUBO ABN CT FASER RED FIRE 25 mm S-3,2 (4Mt.) | D0CTFF3202500 | ABN PIPE SYSTEMS, S.L.U.
No | No | 333902 | 333903 | 37 | TUBO ABN CT FASER RED FIRE 32mm S-3,2 (4Mt.) | D0CTFF3203200 | ABN PIPE SYSTEMS, S.L.U.
No | No | 333902 | 333910 | 37 | TUBO ABN CT FASER RED FIRE 40mm S-5 (5,8 Mt.) | D0CTFF5004000 | ABN PIPE SYSTEMS, S.L.U.
No | No | 333902 | 333911 | 37 | TUBO ABN CT FASER RED FIRE 50mm S-5 (5,8 Mt.) | D0CTFF5005000 | ABN PIPE SYSTEMS, S.L.U.
No | No | 333902 | 333912 | 37 | TUBO ABN CT FASER RED FIRE 63mm S-5 (5,8 Mt.) | D0CTFF5006300 | ABN PIPE SYSTEMS, S.L.U.
No | No | 333902 | 333913 | 37 | TUBO ABN CT FASER RED FIRE 75mm S-5 (5,8 Mt.) | D0CTFF5007500 | ABN PIPE SYSTEMS, S.L.U.
No | No | 333902 | 333914 | 37 | TUBO ABN CT FASER RED FIRE 90mm S-5 (5,8 Mt.) | D0CTFF5009000 | ABN PIPE SYSTEMS, S.L.U.
No | No | 333902 | 333915 | 37 | TUBO ABN CT FASER RED FIRE 110mm S-5 (5,8 Mt.) | D0CTFF5011000 | ABN PIPE SYSTEMS, S.L.U.
No | No | 334001 | 334001 | 37 | MANGUITO ABN PPR 20mm | D1M0200000000 | ABN PIPE SYSTEMS, S.L.U.
No | No | 334001 | 334002 | 37 | MANGUITO ABN PPR 25mm | D1M0250000000 | ABN PIPE SYSTEMS, S.L.U.
No | No | 334001 | 334003 | 37 | MANGUITO ABN PPR 32mm | D1M0320000000 | ABN PIPE SYSTEMS, S.L.U.
No | No | 334001 | 334004 | 37 | MANGUITO ABN PPR 40mm | D1M0400000000 | ABN PIPE SYSTEMS, S.L.U.
No | No | 334001 | 334005 | 37 | MANGUITO ABN PPR 50mm | D1M0500000000 | ABN PIPE SYSTEMS, S.L.U.
No | No | 334001 | 334006 | 37 | MANGUITO ABN PPR 63mm | D1M0630000000 | ABN PIPE SYSTEMS, S.L.U.
No | No | 334001 | 334007 | 37 | MANGUITO ABN PPR 75mm | D1M0750000000 | ABN PIPE SYSTEMS, S.L.U.
No | No | 334001 | 334008 | 37 | MANGUITO ABN PPR 90mm | D1M0900000000 | ABN PIPE SYSTEMS, S.L.U.
No | No | 334001 | 334009 | 37 | MANGUITO ABN PPR 110mm | D1M1100000000 | ABN PIPE SYSTEMS, S.L.U.
No | No | 334001 | 334010 | 37 | MANGUITO ABN PPR 125mm | D1M1250000000 | ABN PIPE SYSTEMS, S.L.U.
No | No | 334001 | 334021 | 37 | CODO ABN PPR 20mm X 90º | D1C0200900000 | ABN PIPE SYSTEMS, S.L.U.
No | No | 334001 | 334022 | 37 | CODO ABN PPR 25mm X 90º | D1C0250900000 | ABN PIPE SYSTEMS, S.L.U.
No | No | 334001 | 334023 | 37 | CODO ABN PPR 32mm X 90º | D1C0320900000 | ABN PIPE SYSTEMS, S.L.U.
No | No | 334001 | 334024 | 37 | CODO ABN PPR 40mm X 90º | D1C0400900000 | ABN PIPE SYSTEMS, S.L.U.
No | No | 334001 | 334025 | 37 | CODO ABN PPR 50mm X 90º | D1C0500900000 | ABN PIPE SYSTEMS, S.L.U.
No | No | 334001 | 334026 | 37 | CODO ABN PPR 63mm X 90º | D1C0630900000 | ABN PIPE SYSTEMS, S.L.U.
No | No | 334001 | 334027 | 37 | CODO ABN PPR 75mm X 90º | D1C0750900000 | ABN PIPE SYSTEMS, S.L.U.
No | No | 334001 | 334028 | 37 | CODO ABN PPR 90mm X 90º | D1C0900900000 | ABN PIPE SYSTEMS, S.L.U.
No | No | 334001 | 334029 | 37 | CODO ABN PPR 110mm X 90º | D1C1100900000 | ABN PIPE SYSTEMS, S.L.U.
No | No | 334001 | 334030 | 37 | CODO ABN PPR 125mm X 90º | D1C1250900000 | ABN PIPE SYSTEMS, S.L.U.
No | No | 334001 | 334041 | 37 | CODO ABN PPR 20mm X 45º | D1C0200450000 | ABN PIPE SYSTEMS, S.L.U.
No | No | 334001 | 334042 | 37 | CODO ABN PPR 25mm X 45º | D1C0250450000 | ABN PIPE SYSTEMS, S.L.U.
No | No | 334001 | 334043 | 37 | CODO ABN PPR 32mm X 45º | D1C0320450000 | ABN PIPE SYSTEMS, S.L.U.
No | No | 334001 | 334044 | 37 | CODO ABN PPR 40mm X 45º | D1C0400450000 | ABN PIPE SYSTEMS, S.L.U.
No | No | 334001 | 334045 | 37 | CODO ABN PPR 50mm X 45º | D1C0500450000 | ABN PIPE SYSTEMS, S.L.U.
No | No | 334001 | 334046 | 37 | CODO ABN PPR 63mm X 45º | D1C0630450000 | ABN PIPE SYSTEMS, S.L.U.
No | No | 334001 | 334047 | 37 | CODO ABN PPR 75mm X 45º | D1C0750450000 | ABN PIPE SYSTEMS, S.L.U.
No | No | 334001 | 334048 | 37 | CODO ABN PPR 90mm X 45º | D1C0900450000 | ABN PIPE SYSTEMS, S.L.U.
No | No | 334001 | 334049 | 37 | CODO ABN PPR 110mm X 45º | D1C1100450000 | ABN PIPE SYSTEMS, S.L.U.
No | No | 334001 | 334050 | 37 | CODO ABN PPR 125mm X 45º | D1C1250450000 | ABN PIPE SYSTEMS, S.L.U.
No | No | 334001 | 334061 | 37 | TE ABN PPR 20mm | D1T0200000000 | ABN PIPE SYSTEMS, S.L.U.
No | No | 334001 | 334062 | 37 | TE ABN PPR 25mm | D1T0250000000 | ABN PIPE SYSTEMS, S.L.U.
No | No | 334001 | 334063 | 37 | TE ABN PPR 32mm | D1T0320000000 | ABN PIPE SYSTEMS, S.L.U.
No | No | 334001 | 334064 | 37 | TE ABN PPR 40mm | D1T0400000000 | ABN PIPE SYSTEMS, S.L.U.
No | No | 334001 | 334065 | 37 | TE ABN PPR 50mm | D1T0500000000 | ABN PIPE SYSTEMS, S.L.U.
No | No | 334001 | 334066 | 37 | TE ABN PPR 63mm | D1T0630000000 | ABN PIPE SYSTEMS, S.L.U.
No | No | 334001 | 334067 | 37 | TE ABN PPR 75mm | D1T0750000000 | ABN PIPE SYSTEMS, S.L.U.
No | No | 334001 | 334068 | 37 | TE ABN PPR 90mm | D1T0900000000 | ABN PIPE SYSTEMS, S.L.U.
No | No | 334001 | 334069 | 37 | TE ABN PPR 110mm | D1T1100000000 | ABN PIPE SYSTEMS, S.L.U.
No | No | 334001 | 334082 | 37 | TE REDUCIDA ABN PPR 25X20X25 | D1TR025020025 | ABN PIPE SYSTEMS, S.L.U.
No | No | 334001 | 334083 | 37 | TE REDUCIDA ABN PPR 32X20X32 | D1TR032020032 | ABN PIPE SYSTEMS, S.L.U.
No | No | 334001 | 334085 | 37 | TE REDUCIDA ABN PPR 32X25X32 | D1TR032025032 | ABN PIPE SYSTEMS, S.L.U.
No | No | 334001 | 334086 | 37 | TE REDUCIDA ABN PPR 40X20X40 | D1TR040020040 | ABN PIPE SYSTEMS, S.L.U.
No | No | 334001 | 334087 | 37 | TE REDUCIDA ABN PPR 40X25X40 | D1TR040025040 | ABN PIPE SYSTEMS, S.L.U.
No | No | 334001 | 334088 | 37 | TE REDUCIDA ABN PPR 40X32X40 | D1TR040032040 | ABN PIPE SYSTEMS, S.L.U.
No | No | 334001 | 334089 | 37 | TE REDUCIDA ABN PPR 50X25X50 | D1TR050025050 | ABN PIPE SYSTEMS, S.L.U.
No | No | 334001 | 334090 | 37 | TE REDUCIDA ABN PPR 50X32X50 | D1TR050032050 | ABN PIPE SYSTEMS, S.L.U.
No | No | 334001 | 334091 | 37 | TE REDUCIDA ABN PPR 50X40X50 | D1TR050040050 | ABN PIPE SYSTEMS, S.L.U.
No | No | 334001 | 334092 | 37 | TE REDUCIDA ABN PPR 63X25X63 | D1TR063025063 | ABN PIPE SYSTEMS, S.L.U.
No | No | 334001 | 334093 | 37 | TE REDUCIDA ABN PPR 63X32X63 | D1TR063032063 | ABN PIPE SYSTEMS, S.L.U.
No | No | 334001 | 334094 | 37 | TE REDUCIDA ABN PPR 63X40X63 | D1TR063040063 | ABN PIPE SYSTEMS, S.L.U.
No | No | 334001 | 334095 | 37 | TE REDUCIDA ABN PPR 63X50X63 | D1TR063050063 | ABN PIPE SYSTEMS, S.L.U.
No | No | 334001 | 334096 | 37 | TE REDUCIDA ABN PPR 75X50X75 | D1TR075050075 | ABN PIPE SYSTEMS, S.L.U.
No | No | 334001 | 334097 | 37 | TE REDUCIDA ABN PPR 75X63X75 | D1TR075063075 | ABN PIPE SYSTEMS, S.L.U.
No | No | 334001 | 334098 | 37 | TE REDUCIDA ABN PPR 90X50X90 | D1TR090050090 | ABN PIPE SYSTEMS, S.L.U.
No | No | 334001 | 334099 | 37 | TE REDUCIDA ABN PPR 90X63X90 | D1TR090063090 | ABN PIPE SYSTEMS, S.L.U.
No | No | 334001 | 334100 | 37 | TE REDUCIDA ABN PPR 90X75X90 | D1TR090075090 | ABN PIPE SYSTEMS, S.L.U.
No | No | 334001 | 334101 | 37 | TE REDUCIDA ABN PPR 110X63X110 | D1TR110063110 | ABN PIPE SYSTEMS, S.L.U.
Si | No | 334001 | 334102 | 37 | TE REDUCIDA ABN PPR 110X75X110 | D1TR110075110 | ABN PIPE SYSTEMS, S.L.U.
No | No | 334001 | 334103 | 37 | TE REDUCIDA ABN PPR 110X90X110 | D1TR110090110 | ABN PIPE SYSTEMS, S.L.U.
No | No | 334001 | 334121 | 37 | REDUCCION ABN PPR 25 X 20 | D1R0250200000 | ABN PIPE SYSTEMS, S.L.U.
No | No | 334001 | 334122 | 37 | REDUCCION ABN PPR 32 X 20 | D1R0320200000 | ABN PIPE SYSTEMS, S.L.U.
No | No | 334001 | 334123 | 37 | REDUCCION ABN PPR 32 X 25 | D1R0320250000 | ABN PIPE SYSTEMS, S.L.U.
No | No | 334001 | 334124 | 37 | REDUCCION ABN PPR 40 X 25 | D1R0400250000 | ABN PIPE SYSTEMS, S.L.U.
No | No | 334001 | 334125 | 37 | REDUCCION ABN PPR 40 X 32 | D1R0400320000 | ABN PIPE SYSTEMS, S.L.U.
No | No | 334001 | 334126 | 37 | REDUCCION ABN PPR 50 X 32 | D1R0500320000 | ABN PIPE SYSTEMS, S.L.U.
No | No | 334001 | 334127 | 37 | REDUCCION ABN PPR 50 X 40 | D1R0500400000 | ABN PIPE SYSTEMS, S.L.U.
No | No | 334001 | 334129 | 37 | REDUCCION ABN PPR 63 X 32 | D1R0630320000 | ABN PIPE SYSTEMS, S.L.U.
No | No | 334001 | 334130 | 37 | REDUCCION ABN PPR 63 X 40 | D1R0630400000 | ABN PIPE SYSTEMS, S.L.U.
No | No | 334001 | 334131 | 37 | REDUCCION ABN PPR 63 X 50 | D1R0630500000 | ABN PIPE SYSTEMS, S.L.U.
Si | No | 334001 | 334132 | 37 | REDUCCION ABN PPR 75 X 32 | NO ESTÁ EN TARIFA | ABN PIPE SYSTEMS, S.L.U.
No | No | 334001 | 334133 | 37 | REDUCCION ABN PPR 75 X 40 | D1R0750400000 | ABN PIPE SYSTEMS, S.L.U.
No | No | 334001 | 334134 | 37 | REDUCCION ABN PPR 75 X 50 | D1R0750500000 | ABN PIPE SYSTEMS, S.L.U.
No | No | 334001 | 334135 | 37 | REDUCCION ABN PPR 75 X 63 | D1R0750630000 | ABN PIPE SYSTEMS, S.L.U.
No | No | 334001 | 334136 | 37 | REDUCCION ABN PPR 90 X 63 | D1R0900630000 | ABN PIPE SYSTEMS, S.L.U.
No | No | 334001 | 334137 | 37 | REDUCCION ABN PPR 90 X 75 | D1R0900750000 | ABN PIPE SYSTEMS, S.L.U.
No | No | 334001 | 334139 | 37 | REDUCCION ABN PPR 110 X 63 | D1R1100630000 | ABN PIPE SYSTEMS, S.L.U.
No | No | 334001 | 334140 | 37 | REDUCCION ABN PPR 110 X 75 | D1R1100750000 | ABN PIPE SYSTEMS, S.L.U.
No | No | 334001 | 334141 | 37 | REDUCCION ABN PPR 110 X 90 | D1R1100900000 | ABN PIPE SYSTEMS, S.L.U.
No | No | 334001 | 334142 | 37 | REDUCCION ABN PPR 125 X 110 | D1R1251100000 | ABN PIPE SYSTEMS, S.L.U.
No | No | 334001 | 334151 | 37 | TAPON ABN PPR 20 | D1TA020000000 | ABN PIPE SYSTEMS, S.L.U.
No | No | 334001 | 334152 | 37 | TAPON ABN PPR 25 | D1TA025000000 | ABN PIPE SYSTEMS, S.L.U.
No | No | 334001 | 334153 | 37 | TAPON ABN PPR 32 | D1TA032000000 | ABN PIPE SYSTEMS, S.L.U.
No | No | 334001 | 334154 | 37 | TAPON ABN PPR 40 | D1TA040000000 | ABN PIPE SYSTEMS, S.L.U.
No | No | 334001 | 334155 | 37 | TAPON ABN PPR 50 | D1TA050000000 | ABN PIPE SYSTEMS, S.L.U.
No | No | 334001 | 334156 | 37 | TAPON ABN PPR 63 | D1TA063000000 | ABN PIPE SYSTEMS, S.L.U.
No | No | 334001 | 334157 | 37 | TAPON ABN PPR 75 | D1TA075000000 | ABN PIPE SYSTEMS, S.L.U.
No | No | 334001 | 334158 | 37 | TAPON ABN PPR 90 | D1TA090000000 | ABN PIPE SYSTEMS, S.L.U.
No | No | 334001 | 334159 | 37 | TAPON ABN PPR 110 | D1TA110000000 | ABN PIPE SYSTEMS, S.L.U.
No | No | 334001 | 334171 | 37 | PORTABRIDA ABN PPR 40 mm | D1P0400000000 | ABN PIPE SYSTEMS, S.L.U.
No | No | 334001 | 334172 | 37 | PORTABRIDA ABN PPR 50 mm | D1P0500000000 | ABN PIPE SYSTEMS, S.L.U.
No | No | 334001 | 334173 | 37 | PORTABRIDA ABN PPR 63 mm | D1P0630000000 | ABN PIPE SYSTEMS, S.L.U.
No | No | 334001 | 334174 | 37 | PORTABRIDA ABN PPR 75 mm | D1P0750000000 | ABN PIPE SYSTEMS, S.L.U.
No | No | 334001 | 334175 | 37 | PORTABRIDA ABN PPR 90 mm | D1P0900000000 | ABN PIPE SYSTEMS, S.L.U.
No | No | 334001 | 334176 | 37 | PORTABRIDA ABN PPR 110 mm | D1P1100000000 | ABN PIPE SYSTEMS, S.L.U.
No | No | 334001 | 334181 | 37 | BRIDA ABN PPR ALMA ACERO 40 | D1BPPA0400320 | ABN PIPE SYSTEMS, S.L.U.
No | No | 334001 | 334182 | 37 | BRIDA ABN PPR ALMA ACERO 50 | D1BPPA0500400 | ABN PIPE SYSTEMS, S.L.U.
No | No | 334001 | 334183 | 37 | BRIDA ABN PPR ALMA ACERO 63 | D1BPPA0630500 | ABN PIPE SYSTEMS, S.L.U.
No | No | 334001 | 334184 | 37 | BRIDA ABN PPR ALMA ACERO 75 | D1BPPA0750650 | ABN PIPE SYSTEMS, S.L.U.
No | No | 334001 | 334185 | 37 | BRIDA ABN PPR ALMA ACERO 90 | D1BPPA0900800 | ABN PIPE SYSTEMS, S.L.U.
No | No | 334001 | 334186 | 37 | BRIDA ABN PPR ALMA ACERO 110 | D1BPPA1101000 | ABN PIPE SYSTEMS, S.L.U.
No | No | 334001 | 334191 | 37 | ENLACE ABN PPR R/HEMBRA 20 X 1/2" | D2ERH02001200 | ABN PIPE SYSTEMS, S.L.U.
No | No | 334001 | 334192 | 37 | ENLACE ABN PPR R/HEMBRA 25 X 1/2" | D2ERH02501200 | ABN PIPE SYSTEMS, S.L.U.
No | No | 334001 | 334193 | 37 | ENLACE ABN PPR R/HEMBRA 25X3/4" | D2ERH02503400 | ABN PIPE SYSTEMS, S.L.U.
No | No | 334001 | 334194 | 37 | ENLACE ABN PPR R/HEMBRA 32X3/4" | D2ERH03203400 | ABN PIPE SYSTEMS, S.L.U.
No | No | 334001 | 334201 | 37 | ENLACE ABN PPR R/HEMBRA 32X1" | D2ERHTE032001 | ABN PIPE SYSTEMS, S.L.U.
No | No | 334001 | 334202 | 37 | ENLACE ABN PPR R/HEMBRA 40X11/4" | D2ERHTE040114 | ABN PIPE SYSTEMS, S.L.U.
No | No | 334001 | 334203 | 37 | ENLACE ABN PPR R/HEMBRA 50X11/2" | D2ERHTE050112 | ABN PIPE SYSTEMS, S.L.U.
No | No | 334001 | 334204 | 37 | ENLACE ABN PPR R/HEMBRA 63X2" | D2ERHTE063002 | ABN PIPE SYSTEMS, S.L.U.
No | No | 334001 | 334205 | 37 | ENLACE ABN PPR R/HEMBRA 75X21/2" | D2ERHTE075212 | ABN PIPE SYSTEMS, S.L.U.
No | No | 334001 | 334206 | 37 | ENLACE ABN PPR R/HEMBRA 90X3" | D2ERHTE090003 | ABN PIPE SYSTEMS, S.L.U.
Si | No | 334001 | 334207 | 37 | ENLACE ABN PPR R/HEMBRA 110X4" | D2ERHTE110004 | ABN PIPE SYSTEMS, S.L.U.
No | No | 334001 | 334211 | 37 | TERMINAL ABN PPR R/MACHO 20X1/2" | D2ERM02001200 | ABN PIPE SYSTEMS, S.L.U.
No | No | 334001 | 334212 | 37 | TERMINAL ABN PPR R/MACHO 25X1/2" | D2ERM02501200 | ABN PIPE SYSTEMS, S.L.U.
No | No | 334001 | 334213 | 37 | TERMINAL ABN PPR R/MACHO 25X3/4" | D2ERM02503400 | ABN PIPE SYSTEMS, S.L.U.
No | No | 334001 | 334214 | 37 | TERMINAL ABN PPR R/MACHO 32X3/4" | D2ERM03203400 | ABN PIPE SYSTEMS, S.L.U.
No | No | 334001 | 334221 | 37 | TERMINAL ABN PPR R/MACHO 32X1" | D2ERMTE032001 | ABN PIPE SYSTEMS, S.L.U.
No | No | 334001 | 334222 | 37 | TERMINAL ABN PPR R/MACHO 40X11/4" | D2ERMTE040114 | ABN PIPE SYSTEMS, S.L.U.
No | No | 334001 | 334223 | 37 | TERMINAL ABN PPR R/MACHO 50X11/2" | D2ERMTE050112 | ABN PIPE SYSTEMS, S.L.U.
No | No | 334001 | 334224 | 37 | TERMINAL ABN PPR R/MACHO 63X2" | D2ERMTE063002 | ABN PIPE SYSTEMS, S.L.U.
No | No | 334001 | 334225 | 37 | TERMINAL ABN PPR R/MACHO 75X21/2" | D2ERMTE075212 | ABN PIPE SYSTEMS, S.L.U.
No | No | 334001 | 334226 | 37 | TERMINAL ABN PPR R/MACHO 90X3" | D2ERMTE090003 | ABN PIPE SYSTEMS, S.L.U.
No | No | 334001 | 334227 | 37 | TERMINAL ABN PPR R/MACHO 110X4" | D2ERMTE110004 | ABN PIPE SYSTEMS, S.L.U.
No | No | 334001 | 334231 | 37 | UNIVERSAL ABN PPR R/HEMBRA 20 X 1/2" | D2TURH0200120 | ABN PIPE SYSTEMS, S.L.U.
No | No | 334001 | 334232 | 37 | UNIVERSAL ABN PPR R/HEMBRA 25 X 3/4" | D2TURH0250340 | ABN PIPE SYSTEMS, S.L.U.
No | No | 334001 | 334233 | 37 | UNIVERSAL ABN PPR R/HEMBRA 32 X 1" | D2TURH0320001 | ABN PIPE SYSTEMS, S.L.U.
No | No | 334001 | 334234 | 37 | UNIVERSAL ABN PPR R/HEMBRA 40 X 11/4" | D2TURH0401140 | ABN PIPE SYSTEMS, S.L.U.
No | No | 334001 | 334235 | 37 | UNIVERSAL ABN PPR R/HEMBRA 50 X 11/2" | D2TURH0501120 | ABN PIPE SYSTEMS, S.L.U.
No | No | 334001 | 334236 | 37 | UNIVERSAL ABN PPR R/HEMBRA 90 X 3" | D2TURH0900003 | ABN PIPE SYSTEMS, S.L.U.
No | No | 334001 | 334241 | 37 | UNIVERSAL ABN PPR R/MACHO 20 X 1/2" | D2TURM0200120 | ABN PIPE SYSTEMS, S.L.U.
No | No | 334001 | 334242 | 37 | UNIVERSAL ABN PPR R/MACHO 25 X 3/4" | D2TURM0250340 | ABN PIPE SYSTEMS, S.L.U.
No | No | 334001 | 334243 | 37 | UNIVERSAL ABN PPR R/MACHO 32 X 1" | D2TURM0320001 | ABN PIPE SYSTEMS, S.L.U.
No | No | 334001 | 334244 | 37 | UNIVERSAL ABN PPR R/MACHO 40 X 11/4" | D2TURM0401140 | ABN PIPE SYSTEMS, S.L.U.
No | No | 334001 | 334245 | 37 | UNIVERSAL ABN PPR R/MACHO 50 X 11/2" | D2TURM0501120 | ABN PIPE SYSTEMS, S.L.U.
No | No | 334001 | 334246 | 37 | UNIVERSAL ABN PPR R/MACHO 63 X 2" | D2TURM0630002 | ABN PIPE SYSTEMS, S.L.U.
No | No | 334001 | 334247 | 37 | UNIVERSAL ABN PPR R/MACHO 90 X 3" | D2TURM0900003 | ABN PIPE SYSTEMS, S.L.U.
No | No | 334001 | 334261 | 37 | CODO ABN PPR R/HEMBRA 20X1/2" | D2CRH02001290 | ABN PIPE SYSTEMS, S.L.U.
No | No | 334001 | 334262 | 37 | CODO ABN PPR R/HEMBRA 25X1/2" | D2CRH02501290 | ABN PIPE SYSTEMS, S.L.U.
No | No | 334001 | 334263 | 37 | CODO ABN PPR R/HEMBRA 25X3/4" | D2CRH02503490 | ABN PIPE SYSTEMS, S.L.U.
No | No | 334001 | 334264 | 37 | CODO ABN PPR R/HEMBRA 32X3/4" | D2CRH03203490 | ABN PIPE SYSTEMS, S.L.U.
No | No | 334001 | 334265 | 37 | CODO ABN PPR R/HEMBRA 32X1" | D2CRH03200190 | ABN PIPE SYSTEMS, S.L.U.
No | No | 334001 | 334271 | 37 | CODO PLACA ABN PPR R/HEMBRA 20X1/2" | D2CP020012000 | ABN PIPE SYSTEMS, S.L.U.
No | No | 334001 | 334272 | 37 | CODO PLACA ABN PPR R/HEMBRA 25X1/2" | D2CP025012000 | ABN PIPE SYSTEMS, S.L.U.
No | No | 334001 | 334281 | 37 | CODO ABN PPR R/MACHO 20X1/2" | D2CRM02001290 | ABN PIPE SYSTEMS, S.L.U.
No | No | 334001 | 334282 | 37 | CODO ABN PPR R/MACHO 20X3/4" | D2CRM02003490 | ABN PIPE SYSTEMS, S.L.U.
No | No | 334001 | 334283 | 37 | CODO ABN PPR R/MACHO 25X3/4" | D2CRM02503490 | ABN PIPE SYSTEMS, S.L.U.
No | No | 334001 | 334284 | 37 | CODO ABN PPR R/MACHO 32X3/4" | D2CRM03203490 | ABN PIPE SYSTEMS, S.L.U.
No | No | 334001 | 334285 | 37 | CODO ABN PPR R/MACHO 32X1" | D2CRM03200190 | ABN PIPE SYSTEMS, S.L.U.
No | No | 334001 | 334291 | 37 | TE ABN PPR R/HEMBRA 20X1/2" | D2TRH02001200 | ABN PIPE SYSTEMS, S.L.U.
No | No | 334001 | 334292 | 37 | TE ABN PPR R/HEMBRA 25X1/2" | D2TRH02501200 | ABN PIPE SYSTEMS, S.L.U.
No | No | 334001 | 334293 | 37 | TE ABN PPR R/HEMBRA 25X3/4" | D2TRH02503400 | ABN PIPE SYSTEMS, S.L.U.
No | No | 334001 | 334294 | 37 | TE ABN PPR R/HEMBRA 32X3/4" | D2TRH03203400 | ABN PIPE SYSTEMS, S.L.U.
No | No | 334001 | 334295 | 37 | TE ABN PPR R/HEMBRA 32X1" | D2TRHTE032001 | ABN PIPE SYSTEMS, S.L.U.
No | No | 334001 | 334301 | 37 | INJERTO ABN PPR HEMBRA 40X25X3/4" | D2IH040025034 | ABN PIPE SYSTEMS, S.L.U.
No | No | 334001 | 334302 | 37 | INJERTO ABN PPR HEMBRA 40X25X1/2" | D2IH040025012 | ABN PIPE SYSTEMS, S.L.U.
No | No | 334001 | 334303 | 37 | INJERTO ABN PPR HEMBRA 50X25X1/2" | D2IH050025012 | ABN PIPE SYSTEMS, S.L.U.
No | No | 334001 | 334304 | 37 | INJERTO ABN PPR HEMBRA 50X25X3/4" | D2IH050025034 | ABN PIPE SYSTEMS, S.L.U.
No | No | 334001 | 334305 | 37 | INJERTO ABN PPR HEMBRA 63X25X1/2" | D2IH063025012 | ABN PIPE SYSTEMS, S.L.U.
No | No | 334001 | 334306 | 37 | INJERTO ABN PPR HEMBRA 63X25X3/4" | D2IH063025034 | ABN PIPE SYSTEMS, S.L.U.
No | No | 334001 | 334307 | 37 | INJERTO ABN PPR HEMBRA 75X25X1/2" | D2IH075025012 | ABN PIPE SYSTEMS, S.L.U.
No | No | 334001 | 334308 | 37 | INJERTO ABN PPR HEMBRA 75X32X1" | D2IH075032001 | ABN PIPE SYSTEMS, S.L.U.
No | No | 334001 | 334309 | 37 | INJERTO ABN PPR HEMBRA 90X25X1/2" | D2IH090025012 | ABN PIPE SYSTEMS, S.L.U.
No | No | 334001 | 334409 | 37 | INJERTO INSERCION ABN PPR 25-50 MACHO | D5IDM02505000 | ABN PIPE SYSTEMS, S.L.U.
No | No | 334001 | 334410 | 37 | INJERTO INSERCION ABN PPR 25-63 MACHO | D5IDM02506300 | ABN PIPE SYSTEMS, S.L.U.
No | No | 334001 | 334411 | 37 | INJERTO INSERCION ABN PPR 25-75 MACHO | D5IDM02507500 | ABN PIPE SYSTEMS, S.L.U.
No | No | 334001 | 334412 | 37 | INJERTO INSERCION ABN PPR 25-50 HEMBRA | D5IDH02505000 | ABN PIPE SYSTEMS, S.L.U.
Si | No | 334001 | 334421 | 37 | INJERTO INSERCION ABN PPR 25-90 MACHO | D5IDM02509000 | ABN PIPE SYSTEMS, S.L.U.
No | No | 334001 | 334422 | 37 | INJERTO INSERCION ABN PPR 25-110 MACHO | D5IDM02511000 | ABN PIPE SYSTEMS, S.L.U.
No | No | 334001 | 334426 | 37 | INJERTO INSERCION ABN PPR 32-50 MACHO | D5IDM03205000 | ABN PIPE SYSTEMS, S.L.U.
No | No | 334001 | 334427 | 37 | INJERTO INSERCION ABN PPR 32-63 MACHO | D5IDM03206300 | ABN PIPE SYSTEMS, S.L.U.
No | No | 334001 | 334428 | 37 | INJERTO INSERCION ABN PPR 32-75 MACHO | D5IDM03207500 | ABN PIPE SYSTEMS, S.L.U.
No | No | 334001 | 334429 | 37 | INJERTO INSERCION ABN PPR 32-90 MACHO | D5IDM03209000 | ABN PIPE SYSTEMS, S.L.U.
No | No | 334001 | 334433 | 37 | INJERTO INSERCION ABN PPR 40-90 HEMBRA | D5IDH04009000 | ABN PIPE SYSTEMS, S.L.U.
No | No | 334001 | 334434 | 37 | INJERTO INSERCION ABN PPR 40-90 MACHO | D5IDM04009000 | ABN PIPE SYSTEMS, S.L.U.
No | No | 334001 | 334435 | 37 | INJERTO INSERCION ABN PPR 40-110 MACHO | D5IDM04011000 | ABN PIPE SYSTEMS, S.L.U.
Si | Si | 334001 | 334436 | 37 | INJERTO INSERCION ABN PPR 50-90 | D5IDM05009000 | ABN PIPE SYSTEMS, S.L.U.
No | No | 334001 | 334441 | 37 | INJERTO INSERCION ABN PPR 50-90 MACHO | D5IDM05009000 | ABN PIPE SYSTEMS, S.L.U.
Si | No | 334001 | 334442 | 37 | INJERTO INSERCION ABN PPR 50-110 MACHO | D5IDM05011000 | ABN PIPE SYSTEMS, S.L.U.
No | No | 334001 | 334448 | 37 | INJERTO INSERCION ABN PPR 63-110 MACHO | D5IDM06311000 | ABN PIPE SYSTEMS, S.L.U.
No | No | 334001 | 334501 | 37 | VALVULA ESFERA ABN PPR 20 | D3VE020000000 | ABN PIPE SYSTEMS, S.L.U.
No | No | 334001 | 334502 | 37 | VALVULA ESFERA ABN PPR 25 | D3VE025000000 | ABN PIPE SYSTEMS, S.L.U.
No | No | 334001 | 334503 | 37 | VALVULA ESFERA ABN PPR 32 | D3VE032000000 | ABN PIPE SYSTEMS, S.L.U.
No | No | 334001 | 334504 | 37 | VALVULA ESFERA ABN PPR 40 | D3VE040000000 | ABN PIPE SYSTEMS, S.L.U.
No | No | 334001 | 334505 | 37 | VALVULA ESFERA ABN PPR 50 | D3VE050000000 | ABN PIPE SYSTEMS, S.L.U.
No | No | 334001 | 334506 | 37 | VALVULA ESFERA ABN PPR 63 | D3VE063000000 | ABN PIPE SYSTEMS, S.L.U.
No | No | 334001 | 334507 | 37 | VALVULA ESFERA ABN PPR 75 | D3VE075000000 | ABN PIPE SYSTEMS, S.L.U.
No | No | 334001 | 334581 | 37 | CRUZ IGUAL ABN PPR 32 | D1CRU03200000 | ABN PIPE SYSTEMS, S.L.U.
No | No | 334001 | 334582 | 37 | CRUZ IGUAL ABN PPR 40 | D1CRU04000000 | ABN PIPE SYSTEMS, S.L.U.
No | No | 334001 | 334591 | 37 | CRUZ REDUCIDA ABN PPR 50-32 | D1CRU03200000 | ABN PIPE SYSTEMS, S.L.U.
No | No | 334001 | 334592 | 37 | CRUZ REDUCIDA ABN PPR 63-32 | D1CRUR0630320 | ABN PIPE SYSTEMS, S.L.U.
No | No | 334001 | 334593 | 37 | CRUZ REDUCIDA ABN PPR 63-40 | D1CRUR0630400 | ABN PIPE SYSTEMS, S.L.U.
No | No | 334001 | 334594 | 37 | CRUZ REDUCIDA ABN PPR 75-32 | D1CRUR0750320 | ABN PIPE SYSTEMS, S.L.U.
No | No | 334001 | 334595 | 37 | CRUZ REDUCIDA ABN PPR 75-40 | D1CRUR0750400 | ABN PIPE SYSTEMS, S.L.U.
No | No | 334001 | 334596 | 37 | CRUZ REDUCIDA ABN PPR 75-50 | D1CRUR0750500 | ABN PIPE SYSTEMS, S.L.U.
No | No | 334001 | 334597 | 37 | CRUZ REDUCIDA ABN PPR 90-50 | D1CRUR0900500 | ABN PIPE SYSTEMS, S.L.U.
No | No | 334001 | 334605 | 37 | ENLACE RANURADO ABN MIXTO 40X11/4" | D2ETR04011400 | ABN PIPE SYSTEMS, S.L.U.
Si | No | 334001 | 334610 | 37 | ENLACE RANURADO ABN MIXTO 50X11/2" | D2ETR05011200 | ABN PIPE SYSTEMS, S.L.U.
Si | No | 334001 | 334615 | 37 | ENLACE RANURADO ABN MIXTO 63X2" | D2ETR06300200 | ABN PIPE SYSTEMS, S.L.U.
Si | No | 334001 | 334620 | 37 | ENLACE RANURADO ABN MIXTO 75X21/2" | D2ETR07521200 | ABN PIPE SYSTEMS, S.L.U.
No | No | 334001 | 334625 | 37 | UNIVERSAL ABN PPR R/HEMBRA 63-2" | D2TURH0630200 | ABN PIPE SYSTEMS, S.L.U.
Si | No | 334001 | 334700 | 37 | VALVULA C/MONTURA MANDO OCULTO ABN PP-R 20 (D3CVMO0200340) | D3CVMO0200340 | ABN PIPE SYSTEMS, S.L.U.
No | No | 334001 | 334701 | 37 | VALVULA C/MONTURA MANDO OCULTO ABN PP-R 25 (D3CVMO0250340) | D3CVMO0250340 | ABN PIPE SYSTEMS, S.L.U.
No | No | 334001 | 334702 | 37 | VALVULA C/MONTURA MOÑA ABN PP-R 20 (D3CVMC0200340) | D3CVMC0200340 | ABN PIPE SYSTEMS, S.L.U.
No | No | 334001 | 334703 | 37 | VALVULA C/MONTURA MOÑA ABN PP-R 25 (D3CVMC0250340) | D3CVMC0250340 | ABN PIPE SYSTEMS, S.L.U.
Si | No | 334001 | 334704 | 37 | VALVULA C/MONTURA MOÑA ABN PP-R 32 (D3CVMC0320010) | D3CVMC0320010 | ABN PIPE SYSTEMS, S.L.U.
No | No | 334001 | 334910 | 37 | VALVULA ESFERA VERDE ABN 25 mm | DR3VE02500000 | ABN PIPE SYSTEMS, S.L.U.
No | No | 334001 | 334915 | 37 | VALVULA ESFERA VERDE ABN 32 mm | DR3VE03200000 | ABN PIPE SYSTEMS, S.L.U.
Si | No | 334001 | 334920 | 37 | VALVULA ESFERA VERDE ABN 40 mm | DR3VE04000000 | ABN PIPE SYSTEMS, S.L.U.
Si | No | 334001 | 334925 | 37 | VALVULA ESFERA VERDE ABN 50 mm | DR3VE05000000 | ABN PIPE SYSTEMS, S.L.U.
No | No | 334001 | 334930 | 37 | VALVULA ESFERA VERDE ABN 63 mm | DR3VE06300000 | ABN PIPE SYSTEMS, S.L.U.
Si | No | 334001 | 334935 | 37 | VALVULA ESFERA VERDE ABN 75 mm | DR3VE07500000 | ABN PIPE SYSTEMS, S.L.U.
No | No | 335599 | 335599 | 28 | ADAPTADOR BIDON 11/2 J-91 | 51269 | ALIAXIS IBERIA, S.A.U. (JIMTEN)
Si | No | 335599 | 336002 | 28 | TERMINAL R/MACHO POLIETI. 16x 3/8" | 55148 | ALIAXIS IBERIA, S.A.U. (JIMTEN)
No | No | 335599 | 336003 | 28 | TERMINAL R/MACHO POLIETI. 16x 1/2" | 55147 | ALIAXIS IBERIA, S.A.U. (JIMTEN)
No | No | 335599 | 336005 | 28 | TERMINAL R/MACHO POLIETI. 20x 1/2" | 55011 | ALIAXIS IBERIA, S.A.U. (JIMTEN)
No | No | 335599 | 336006 | 28 | TERMINAL R/MACHO POLIETI. 20x 3/4" | 55132 | ALIAXIS IBERIA, S.A.U. (JIMTEN)
No | No | 335599 | 336007 | 28 | TERMINAL R/MACHO POLIETI. 25x 1/2" | 55133 | ALIAXIS IBERIA, S.A.U. (JIMTEN)
No | No | 335599 | 336010 | 219 | TERMINAL R/MACHO POLIETI. 25x 3/4" | 20025 | HIDROTECNOAGUA, S.L.
No | No | 335599 | 336012 | 28 | TERMINAL R/MACHO POLIETI. 32x 3/4" | 55214 | ALIAXIS IBERIA, S.A.U. (JIMTEN)
No | No | 335599 | 336015 | 219 | TERMINAL R/MACHO POLIETI. 32x 1" | 20032 | HIDROTECNOAGUA, S.L.
No | No | 335599 | 336017 | 28 | TERMINAL R/MACHO POLIETI. 40x 1" | 55216 | ALIAXIS IBERIA, S.A.U. (JIMTEN)
No | No | 335599 | 336020 | 219 | TERMINAL R/MACHO POLIETI. 40x11/4" | 20040 | HIDROTECNOAGUA, S.L.
No | No | 335599 | 336025 | 219 | TERMINAL R/MACHO POLIETI. 50x11/2" | 20050 | HIDROTECNOAGUA, S.L.
No | No | 335599 | 336030 | 219 | TERMINAL R/MACHO POLIETI. 63x 2" | 20063 | HIDROTECNOAGUA, S.L.
No | No | 335599 | 336035 | 219 | TERMINAL R/MACHO POLIETI. 75x21/2" | 20075 | HIDROTECNOAGUA, S.L.
No | No | 335599 | 336040 | 219 | TERMINAL R/MACHO POLIETI. 90x 3" | 20090 | HIDROTECNOAGUA, S.L.
No | No | 335599 | 336042 | 28 | TERMINAL R/MACHO POLIETI. 110x 4" | 55192 | ALIAXIS IBERIA, S.A.U. (JIMTEN)
No | No | 335599 | 336044 | 28 | ENLACE R/HEMBRA POLIETI. 16x 1/2" J-62 | 55152 | ALIAXIS IBERIA, S.A.U. (JIMTEN)
No | No | 335599 | 336045 | 28 | ENLACE R/HEMBRA POLIETI. 20x 1/2" J-62 | 55035 | ALIAXIS IBERIA, S.A.U. (JIMTEN)
No | No | 335599 | 336047 | 28 | ENLACE R/HEMBRA POLIETI. 25x 1/2" J-62 | 55134 | ALIAXIS IBERIA, S.A.U. (JIMTEN)
No | No | 335599 | 336050 | 219 | ENLACE R/HEMBRA POLIETI. 25x 3/4" | 20125 | HIDROTECNOAGUA, S.L.
No | No | 335599 | 336052 | 28 | ENLACE R/HEMBRA POLIETI. 25x 1" J-62 | 55246 | ALIAXIS IBERIA, S.A.U. (JIMTEN)
No | No | 335599 | 336055 | 28 | ENLACE R/HEMBRA POLIETI. 32x 1" | 55037 | ALIAXIS IBERIA, S.A.U. (JIMTEN)
No | No | 335599 | 336060 | 28 | ENLACE R/HEMBRA POLIETI. 40x11/4" | 55038 | ALIAXIS IBERIA, S.A.U. (JIMTEN)
No | No | 335599 | 336065 | 219 | ENLACE R/HEMBRA POLIETI. 50x11/2" | 20150 | HIDROTECNOAGUA, S.L.
No | No | 335599 | 336070 | 219 | ENLACE R/HEMBRA POLIETI. 63x 2" | 20163 | HIDROTECNOAGUA, S.L.
No | No | 335599 | 336075 | 219 | ENLACE R/HEMBRA POLIETI. 75x21/2" | 20175 | HIDROTECNOAGUA, S.L.
No | No | 335599 | 336080 | 28 | ENLACE R/HEMBRA POLIETI. 90x 3" | 55040 | ALIAXIS IBERIA, S.A.U. (JIMTEN)
No | No | 335599 | 336083 | 28 | ENLACE R/HEMBRA POLIETI. 110x 4" J-62 | 55193 | ALIAXIS IBERIA, S.A.U. (JIMTEN)
Si | No | 335599 | 336086 | 28 | ENLACE R/HEMBRA POLIETI. 32x 1" J-62 | 55172 | ALIAXIS IBERIA, S.A.U. (JIMTEN)
No | No | 335599 | 336104 | 28 | MANGUITO POLIETI. 16mm J-63 | 55149 | ALIAXIS IBERIA, S.A.U. (JIMTEN)
No | No | 335599 | 336105 | 219 | MANGUITO POLIETI. 20mm | 20520 | HIDROTECNOAGUA, S.L.
No | No | 335599 | 336110 | 219 | MANGUITO POLIETI. 25mm | 20525 | HIDROTECNOAGUA, S.L.
No | No | 335599 | 336115 | 219 | MANGUITO POLIETI. 32mm | 20532 | HIDROTECNOAGUA, S.L.
No | No | 335599 | 336120 | 219 | MANGUITO POLIETI. 40mm | 20540 | HIDROTECNOAGUA, S.L.
No | No | 335599 | 336125 | 219 | MANGUITO POLIETI. 50mm | 20550 | HIDROTECNOAGUA, S.L.
No | No | 335599 | 336130 | 219 | MANGUITO POLIETI. 63mm | 20563 | HIDROTECNOAGUA, S.L.
No | No | 335599 | 336135 | 219 | MANGUITO POLIETI. 75mm | 20575 | HIDROTECNOAGUA, S.L.
No | No | 335599 | 336140 | 219 | MANGUITO POLIETI. 90mm | 20590 | HIDROTECNOAGUA, S.L.
No | No | 335599 | 336141 | 28 | MANGUITO POLIETI. 110mm J-63 | 55165 | ALIAXIS IBERIA, S.A.U. (JIMTEN)
No | No | 335599 | 336144 | 28 | MANGUITO REDUC. POLIETI. 20x16mm J-68 | 55153 | ALIAXIS IBERIA, S.A.U. (JIMTEN)
No | No | 335599 | 336145 | 28 | MANGUITO REDUC. POLIETI. 25x20mm | 55041 | ALIAXIS IBERIA, S.A.U. (JIMTEN)
No | No | 335599 | 336150 | 219 | MANGUITO REDUC. POLIETI. 32x25mm | 20632 | HIDROTECNOAGUA, S.L.
No | No | 335599 | 336155 | 28 | MANGUITO REDUC. POLIETI. 40x32mm | 55043 | ALIAXIS IBERIA, S.A.U. (JIMTEN)
No | No | 335599 | 336160 | 28 | MANGUITO REDUC. POLIETI. 50x40mm | 55044 | ALIAXIS IBERIA, S.A.U. (JIMTEN)
No | No | 335599 | 336165 | 28 | MANGUITO REDUC. POLIETI. 63x50mm | 55045 | ALIAXIS IBERIA, S.A.U. (JIMTEN)
No | No | 335599 | 336170 | 28 | MANGUITO REDUC. POLIETI. 75X63mm J-68 | 55070 | ALIAXIS IBERIA, S.A.U. (JIMTEN)
No | No | 335599 | 336175 | 28 | MANGUITO REDUC. POLIETI. 90x75mm J-68 | 55071 | ALIAXIS IBERIA, S.A.U. (JIMTEN)
No | No | 335599 | 336177 | 28 | MANGUITO REDUC. POLIETI. 110x90mm J-68 | 55221 | ALIAXIS IBERIA, S.A.U. (JIMTEN)
No | No | 335599 | 336180 | 219 | CODO R/MACHO 90º POLIETI. 20x 1/2" | 20920 | HIDROTECNOAGUA, S.L.
No | No | 335599 | 336183 | 28 | CODO R/MACHO 90º POLIETI. 25X 1/2" | 55217 | ALIAXIS IBERIA, S.A.U. (JIMTEN)
No | No | 335599 | 336185 | 219 | CODO R/MACHO 90º POLIETI. 25X 3/4" | 20925 | HIDROTECNOAGUA, S.L.
No | No | 335599 | 336190 | 219 | CODO R/MACHO 90º POLIETI. 32X 1" | 20932 | HIDROTECNOAGUA, S.L.
No | No | 335599 | 336195 | 219 | CODO R/MACHO 90º POLIETI. 40X11/4" | 20940 | HIDROTECNOAGUA, S.L.
No | No | 335599 | 336197 | 219 | CODO R/MACHO 90º POLIETI. 50X11/2" | 20950 | HIDROTECNOAGUA, S.L.
No | No | 335599 | 336198 | 219 | CODO R/MACHO 90º POLIETI. 63x 2" | 20963 | HIDROTECNOAGUA, S.L.
No | No | 335599 | 336199 | 28 | CODO R/MACHO 90º POLIETI. 90X 3" | 55252 | ALIAXIS IBERIA, S.A.U. (JIMTEN)
Si | No | 335599 | 336200 | 28 | CODO R/MACHO 90º POLIETI. 90º 110x 4" | 55253 | ALIAXIS IBERIA, S.A.U. (JIMTEN)
No | No | 335599 | 336202 | 219 | CODO R/HEMBRA 90º POLIETI. 20x 1/2" | 20820 | HIDROTECNOAGUA, S.L.
No | No | 335599 | 336205 | 219 | CODO R/HEMBRA 90º POLIETI.25x 3/4" | 20825 | HIDROTECNOAGUA, S.L.
No | No | 335599 | 336208 | 28 | CODO R/HEMBRA 90º POLIETI.25x 1/2" | 55218 | ALIAXIS IBERIA, S.A.U. (JIMTEN)
No | No | 335599 | 336210 | 28 | CODO R/HEMBRA 90º POLIETI. 32x 1" | 55137 REF.355137 | ALIAXIS IBERIA, S.A.U. (JIMTEN)
No | No | 335599 | 336215 | 28 | CODO R/HEMBRA 90º POLIETI. 40x11/4" | 355138 | ALIAXIS IBERIA, S.A.U. (JIMTEN)
No | No | 335599 | 336217 | 219 | CODO R/HEMBRA 90º POLIETI. 50x11/2" | 20850 | HIDROTECNOAGUA, S.L.
No | No | 335599 | 336218 | 28 | CODO R/HEMBRA 90º POLIETI. 63x 2" | 55160 | ALIAXIS IBERIA, S.A.U. (JIMTEN)
No | No | 335599 | 336219 | 28 | CODO R/HEMBRA 90º POLIETI. 75x21/2" | 20875 | ALIAXIS IBERIA, S.A.U. (JIMTEN)
No | No | 335599 | 336220 | 28 | CODO R/HEMBRA 90º POLIETI. 90 X 3" | 55255 | ALIAXIS IBERIA, S.A.U. (JIMTEN)
Si | No | 335599 | 336221 | 28 | CODO R/HEMBRA 90º POLIETI. 110x 4" | 55256 | ALIAXIS IBERIA, S.A.U. (JIMTEN)
No | No | 335599 | 336224 | 28 | CODO R/MACHO 45º POLIETI. 20x 1/2" | 55090 | ALIAXIS IBERIA, S.A.U. (JIMTEN)
No | No | 335599 | 336225 | 28 | CODO R/MACHO 45º POLIETI. 25x 3/4" | 55091 | ALIAXIS IBERIA, S.A.U. (JIMTEN)
No | No | 335599 | 336230 | 28 | CODO R/MACHO 45º POLIETI. 32x 1" | 55092 | ALIAXIS IBERIA, S.A.U. (JIMTEN)
No | No | 335599 | 336235 | 28 | CODO R/MACHO 45º POLIETI. 40x11/4" | 55093 | ALIAXIS IBERIA, S.A.U. (JIMTEN)
No | No | 335599 | 336240 | 28 | CODO R/MACHO 45º POLIETI. 50x11/2" | 55094 | ALIAXIS IBERIA, S.A.U. (JIMTEN)
No | No | 335599 | 336245 | 28 | CODO R/MACHO 45º POLIETI. 63x 2" | 55095 | ALIAXIS IBERIA, S.A.U. (JIMTEN)
No | No | 335599 | 336249 | 28 | CODO POLIETI. 90º 16mm | 55154 | ALIAXIS IBERIA, S.A.U. (JIMTEN)
No | No | 335599 | 336250 | 28 | CODO POLIETI. 90º 20mm | 355029 | ALIAXIS IBERIA, S.A.U. (JIMTEN)
No | No | 335599 | 336255 | 219 | CODO POLIETI. 90º 25mm | 20325 | HIDROTECNOAGUA, S.L.
No | No | 335599 | 336260 | 219 | CODO POLIETI. 90º 32mm | 20332 | HIDROTECNOAGUA, S.L.
No | No | 335599 | 336265 | 219 | CODO POLIETI. 90º 40mm | 20340 | HIDROTECNOAGUA, S.L.
No | No | 335599 | 336270 | 219 | CODO POLIETI. 90º 50mm | 20350 | HIDROTECNOAGUA, S.L.
No | No | 335599 | 336275 | 219 | CODO POLIETI. 90º 63mm | 20363 | HIDROTECNOAGUA, S.L.
No | No | 335599 | 336280 | 219 | CODO POLIETI. 90º 75mm | 20375 | HIDROTECNOAGUA, S.L.
No | No | 335599 | 336285 | 219 | CODO POLIETI. 90º 90mm | 20390 | HIDROTECNOAGUA, S.L.
No | No | 335599 | 336287 | 28 | CODO POLIETI. 90º 110mm | 55190 | ALIAXIS IBERIA, S.A.U. (JIMTEN)
No | No | 335599 | 336300 | 28 | CODO GRIFO POLIETI. 20x 1/2" | 55076 | ALIAXIS IBERIA, S.A.U. (JIMTEN)
No | No | 335599 | 336305 | 219 | CODO GRIFO POLIETI. 25x 3/4" | 80001 | HIDROTECNOAGUA, S.L.
No | No | 335599 | 336310 | 28 | CODO GRIFO POLIETI. 32x 1" | 55139 | ALIAXIS IBERIA, S.A.U. (JIMTEN)
No | No | 335599 | 336315 | 28 | CODO GRIFO POLIETI. 40x11/4" | 55140 | ALIAXIS IBERIA, S.A.U. (JIMTEN)
No | No | 335599 | 336316 | 28 | CODO GRIFO POLIETI. REFOZ 20x 1/2" | 55179 | ALIAXIS IBERIA, S.A.U. (JIMTEN)
No | No | 335599 | 336317 | 28 | CODO GRIFO POLIETI. REFOZ 25x 3/4" | 55180 | ALIAXIS IBERIA, S.A.U. (JIMTEN)
No | No | 335599 | 336318 | 28 | CODO GRIFO POLIETI. REFOZ 32x 1" | 55181 | ALIAXIS IBERIA, S.A.U. (JIMTEN)
No | No | 335599 | 336350 | 219 | TE R/HEMBRA POLIETI. 20x 1/2" | 22220 | HIDROTECNOAGUA, S.L.
No | No | 335599 | 336355 | 219 | TE R/HEMBRA POLIETI. 25x 3/4" | 22225 | HIDROTECNOAGUA, S.L.
No | No | 335599 | 336357 | 28 | TE R/HEMBRA POLIETI. 32x 3/4" | 55244 | ALIAXIS IBERIA, S.A.U. (JIMTEN)
No | No | 335599 | 336360 | 219 | TE R/HEMBRA POLIETI. 32x 1" | 22332 | HIDROTECNOAGUA, S.L.
No | No | 335599 | 336365 | 219 | TE R/HEMBRA POLIETI. 40x11/4" | 22440 | HIDROTECNOAGUA, S.L.
No | No | 335599 | 336370 | 28 | TE R/HEMBRA POLIETI. 50x11/2" | 55007 | ALIAXIS IBERIA, S.A.U. (JIMTEN)
No | No | 335599 | 336375 | 219 | TE R/HEMBRA POLIETI. 63x 2" | 22663 | HIDROTECNOAGUA, S.L.
No | No | 335599 | 336380 | 28 | TE R/HEMBRA POLIETI. 75x21/2" | 55027 | ALIAXIS IBERIA, S.A.U. (JIMTEN)
No | No | 335599 | 336385 | 28 | TE R/HEMBRA POLIETI. 90x 3" | 55028 | ALIAXIS IBERIA, S.A.U. (JIMTEN)
Si | No | 335599 | 336390 | 28 | TE R/HEMBRA POLIETI. 110x 4" | 55220 | ALIAXIS IBERIA, S.A.U. (JIMTEN)
Si | No | 335599 | 336393 | 28 | TE POLIETI. R/H REFORZ 75x21/2" | SIN REFERENCIA | ALIAXIS IBERIA, S.A.U. (JIMTEN)
No | No | 335599 | 336410 | 28 | TE POLIETI. 20mm | 55072 | ALIAXIS IBERIA, S.A.U. (JIMTEN)
No | No | 335599 | 336415 | 219 | TE POLIETI. 25mm | 20425 | HIDROTECNOAGUA, S.L.
No | No | 335599 | 336420 | 219 | TE POLIETI. 32mm | 20432 | HIDROTECNOAGUA, S.L.
No | No | 335599 | 336425 | 219 | TE POLIETI. 40mm | 20440 | HIDROTECNOAGUA, S.L.
No | No | 335599 | 336430 | 219 | TE POLIETI. 50mm | 20450 | HIDROTECNOAGUA, S.L.
No | No | 335599 | 336435 | 219 | TE POLIETI. 63mm | 20463 | HIDROTECNOAGUA, S.L.
No | No | 335599 | 336440 | 28 | TE POLIETI. 75mm | 55088 | ALIAXIS IBERIA, S.A.U. (JIMTEN)
No | No | 335599 | 336445 | 28 | TE POLIETI. 90mm | 55089 | ALIAXIS IBERIA, S.A.U. (JIMTEN)
No | No | 335599 | 336446 | 28 | TE POLIETI. 110mm | 55191 | ALIAXIS IBERIA, S.A.U. (JIMTEN)
No | No | 335599 | 336450 | 28 | TE POLIETI. REDUC. 25x20x25mm | 55115 | ALIAXIS IBERIA, S.A.U. (JIMTEN)
No | No | 335599 | 336455 | 219 | TE POLIETI. REDUC. 32x25x32mm | 20732 | HIDROTECNOAGUA, S.L.
No | No | 335599 | 336460 | 28 | TE POLIETI. REDUC. 40x32x40mm | 55117 | ALIAXIS IBERIA, S.A.U. (JIMTEN)
No | No | 335599 | 336465 | 28 | TE POLIETI. REDUC. 50x40x50mm | 55118 | ALIAXIS IBERIA, S.A.U. (JIMTEN)
No | No | 335599 | 336470 | 28 | TE POLIETI. REDUC. 63x50x63mm | 55119 | ALIAXIS IBERIA, S.A.U. (JIMTEN)
No | No | 335599 | 336475 | 28 | TE POLIETI. REDUC. 75x63x75mm | 55120 | ALIAXIS IBERIA, S.A.U. (JIMTEN)
Si | No | 335599 | 336480 | 28 | TE POLIETI. REDUC. 90x75x90mm | 55121 | ALIAXIS IBERIA, S.A.U. (JIMTEN)
Si | No | 335599 | 336550 | 28 | DERIVACION CRUZ POLIETI. 32mm | SIN REFERENCIA | ALIAXIS IBERIA, S.A.U. (JIMTEN)
Si | No | 335599 | 336555 | 28 | DERIVACION CRUZ POLIETI. 40mm | SIN REFERENCIA | ALIAXIS IBERIA, S.A.U. (JIMTEN)
Si | No | 335599 | 336560 | 28 | DERIVACION CRUZ POLIETI. 50mm | SIN REFERENCIA | ALIAXIS IBERIA, S.A.U. (JIMTEN)
No | No | 335599 | 336600 | 28 | TAPON FINAL POLIETI. 20mm | 55104 | ALIAXIS IBERIA, S.A.U. (JIMTEN)
No | No | 335599 | 336605 | 219 | TAPON FINAL POLIETI. 25mm | 20225 | HIDROTECNOAGUA, S.L.
No | No | 335599 | 336610 | 219 | TAPON FINAL POLIETI. 32mm | 20232 | HIDROTECNOAGUA, S.L.
No | No | 335599 | 336615 | 219 | TAPON FINAL POLIETI. 40mm | 20240 | HIDROTECNOAGUA, S.L.
No | No | 335599 | 336620 | 219 | TAPON FINAL POLIETI. 50mm | 20250 | HIDROTECNOAGUA, S.L.
No | No | 335599 | 336625 | 219 | TAPON FINAL POLIETI. 63mm | 20263 | HIDROTECNOAGUA, S.L.
No | No | 335599 | 336630 | 28 | TAPON FINAL POLIETI. 75mm | 55110 | ALIAXIS IBERIA, S.A.U. (JIMTEN)
No | No | 335599 | 336635 | 28 | TAPON FINAL POLIETI. 90mm | 55111 | ALIAXIS IBERIA, S.A.U. (JIMTEN)
No | No | 335599 | 336640 | 28 | TAPON FINAL POLIETI. 110mm | 55223 | ALIAXIS IBERIA, S.A.U. (JIMTEN)
Si | No | 335599 | 336655 | 28 | ENLACE BRIDA POLIETI. 50mm | 55100 | ALIAXIS IBERIA, S.A.U. (JIMTEN)
Si | No | 335599 | 336660 | 28 | ENLACE BRIDA POLIETI. 63mm | 55101 | ALIAXIS IBERIA, S.A.U. (JIMTEN)
Si | No | 335599 | 336665 | 28 | ENLACE BRIDA POLIETI. 75mm | 55102 | ALIAXIS IBERIA, S.A.U. (JIMTEN)
Si | No | 335599 | 336670 | 28 | ENLACE BRIDA POLIETI. 90mm | 55103 | ALIAXIS IBERIA, S.A.U. (JIMTEN)
Si | No | 335599 | 336675 | 28 | ENLACE BRIDA POLIETI. 110mm | 55222 | ALIAXIS IBERIA, S.A.U. (JIMTEN)
Si | No | 335599 | 336690 | 28 | MANGUITO BRIDA POLIETI. 110mm | 55151 | ALIAXIS IBERIA, S.A.U. (JIMTEN)
No | No | 335599 | 336980 | 28 | ENLACE DEPOSITO POLIETI. PASAMURO 25x3/4" | 55230 | ALIAXIS IBERIA, S.A.U. (JIMTEN)
Si | No | 335599 | 336985 | 28 | ENLACE DEPOSITO POLIETI. PASAMURO 32x 1" | 55231 | ALIAXIS IBERIA, S.A.U. (JIMTEN)
No | No | 335599 | 336988 | 28 | ADAPTADOR BIDON J-91 2" | 51270 | ALIAXIS IBERIA, S.A.U. (JIMTEN)
No | No | 338003 | 338003 | 28 | NIPLE POLIETI. 1/2" J-82 | 50410 | ALIAXIS IBERIA, S.A.U. (JIMTEN)
No | No | 338003 | 338005 | 28 | NIPLE POLIETI. 3/4" J-82 | 50404 | ALIAXIS IBERIA, S.A.U. (JIMTEN)
No | No | 338003 | 338010 | 28 | NIPLE POLIETI. 1" J-82 | 50405 | ALIAXIS IBERIA, S.A.U. (JIMTEN)
No | No | 338003 | 338015 | 28 | NIPLE POLIETI. 11/4" | 50406 | ALIAXIS IBERIA, S.A.U. (JIMTEN)
No | No | 338003 | 338020 | 28 | NIPLE POLIETI. 11/2" J-82 | 50400 | ALIAXIS IBERIA, S.A.U. (JIMTEN)
No | No | 338003 | 338025 | 28 | NIPLE POLIETI. 2" J-82 | 50409 | ALIAXIS IBERIA, S.A.U. (JIMTEN)
Si | No | 338003 | 338027 | 28 | NIPLE POLIETI. 3" | SIN REFERENCIA | ALIAXIS IBERIA, S.A.U. (JIMTEN)
No | No | 338003 | 338030 | 28 | NIPLE REDUC. POLIETI. 3/4"x 1/2" J-84 | 50743 | ALIAXIS IBERIA, S.A.U. (JIMTEN)
No | No | 338003 | 338035 | 28 | NIPLE REDUC. POLIETI. 1"x 3/4" J-84 | 50754 | ALIAXIS IBERIA, S.A.U. (JIMTEN)
No | No | 338003 | 338040 | 28 | NIPLE REDUC. POLIETI. 11/4"x 1" J-84 | 50765 | ALIAXIS IBERIA, S.A.U. (JIMTEN)
No | No | 338003 | 338045 | 28 | NIPLE REDUC. POLIETI. 11/2"x11/4" J-84 | 50700 | ALIAXIS IBERIA, S.A.U. (JIMTEN)
No | No | 338003 | 338050 | 28 | NIPLE REDUC. POLIETI. 2"x11/2" J-84 | 50701 | ALIAXIS IBERIA, S.A.U. (JIMTEN)
No | No | 338003 | 338079 | 28 | CODO POLIETI. 1/2" | 50110 | ALIAXIS IBERIA, S.A.U. (JIMTEN)
No | No | 338003 | 338080 | 28 | CODO POLIETI. 3/4" | 50104 | ALIAXIS IBERIA, S.A.U. (JIMTEN)
No | No | 338003 | 338085 | 28 | CODO POLIETI. 1" | 50105 | ALIAXIS IBERIA, S.A.U. (JIMTEN)
No | No | 338003 | 338090 | 28 | CODO POLIETI. 11/4" | 50106 | ALIAXIS IBERIA, S.A.U. (JIMTEN)
No | No | 338003 | 338095 | 28 | CODO POLIETI. 11/2" | 50100 | ALIAXIS IBERIA, S.A.U. (JIMTEN)
No | No | 338003 | 338100 | 28 | CODO POLIETI. 2" | 50109 | ALIAXIS IBERIA, S.A.U. (JIMTEN)
No | No | 338003 | 338129 | 28 | TE POLIETI. 1/2" | 50210 | ALIAXIS IBERIA, S.A.U. (JIMTEN)
No | No | 338003 | 338130 | 28 | TE POLIETI. 3/4" | 50204 | ALIAXIS IBERIA, S.A.U. (JIMTEN)
No | No | 338003 | 338135 | 28 | TE POLIETI. 1" | 50205 | ALIAXIS IBERIA, S.A.U. (JIMTEN)
No | No | 338003 | 338140 | 28 | TE POLIETI. 11/4" | 50206 | ALIAXIS IBERIA, S.A.U. (JIMTEN)
No | No | 338003 | 338145 | 28 | TE POLIETI. 11/2" | 50200 | ALIAXIS IBERIA, S.A.U. (JIMTEN)
No | No | 338003 | 338150 | 28 | TE POLIETI. 2" | 50209 | ALIAXIS IBERIA, S.A.U. (JIMTEN)
No | No | 338003 | 338179 | 28 | MANGUITO POLIETI. 1/2" J-85 | 50310 | ALIAXIS IBERIA, S.A.U. (JIMTEN)
No | No | 338003 | 338180 | 28 | MANGUITO POLIETI. 3/4" J-85 | 50304 | ALIAXIS IBERIA, S.A.U. (JIMTEN)
No | No | 338003 | 338185 | 28 | MANGUITO POLIETI. 1" J-85 | 50305 | ALIAXIS IBERIA, S.A.U. (JIMTEN)
No | No | 338003 | 338190 | 28 | MANGUITO POLIETI. 11/4" J-85 | 50306 | ALIAXIS IBERIA, S.A.U. (JIMTEN)
No | No | 338003 | 338195 | 28 | MANGUITO POLIETI. 11/2" J-85 | 50300 | ALIAXIS IBERIA, S.A.U. (JIMTEN)
No | No | 338003 | 338200 | 28 | MANGUITO POLIETI. 2" J-85 | 50309 | ALIAXIS IBERIA, S.A.U. (JIMTEN)
No | No | 338003 | 338205 | 28 | MANGUITO REDUC. POLIETI. 3/4"x 1/2" | 50543 | ALIAXIS IBERIA, S.A.U. (JIMTEN)
No | No | 338003 | 338210 | 28 | MANGUITO REDUC. POLIETI. 1"x 3/4" | 50554 | ALIAXIS IBERIA, S.A.U. (JIMTEN)
No | No | 338003 | 338215 | 28 | MANGUITO REDUC. POLIETI. 11/4"x 1" | 50565 | ALIAXIS IBERIA, S.A.U. (JIMTEN)
No | No | 338003 | 338220 | 28 | MANGUITO REDUC. POLIETI. 11/2"x11/4" | 50500 | ALIAXIS IBERIA, S.A.U. (JIMTEN)
No | No | 338003 | 338225 | 28 | MANGUITO REDUC. POLIETI. 2"x11/2" | 50501 | ALIAXIS IBERIA, S.A.U. (JIMTEN)
No | No | 338003 | 338260 | 28 | TAPON MACHO POLIETI. 1/2" | 51501 | ALIAXIS IBERIA, S.A.U. (JIMTEN)
No | No | 338003 | 338265 | 28 | TAPON MACHO POLIETI. 3/4" | 51504 | ALIAXIS IBERIA, S.A.U. (JIMTEN)
No | No | 338003 | 338270 | 28 | TAPON MACHO POLIETI. 1" | 51505 | ALIAXIS IBERIA, S.A.U. (JIMTEN)
No | No | 338003 | 338275 | 28 | TAPON MACHO POLIETI. 11/4" | 51506 | ALIAXIS IBERIA, S.A.U. (JIMTEN)
No | No | 338003 | 338280 | 28 | TAPON MACHO POLIETI. 11/2" | 51502 | ALIAXIS IBERIA, S.A.U. (JIMTEN)
No | No | 338003 | 338285 | 28 | TAPON MACHO POLIETI. 2" | 51503 | ALIAXIS IBERIA, S.A.U. (JIMTEN)
No | No | 338003 | 338300 | 28 | TAPON HEMBRA POLIETI. 1/2" | 51510 | ALIAXIS IBERIA, S.A.U. (JIMTEN)
No | No | 338003 | 338305 | 28 | TAPON HEMBRA POLIETI. 3/4" | 51514 | ALIAXIS IBERIA, S.A.U. (JIMTEN)
No | No | 338003 | 338310 | 28 | TAPON HEMBRA POLIETI. 1" | 51515 | ALIAXIS IBERIA, S.A.U. (JIMTEN)
No | No | 338003 | 338315 | 28 | TAPON HEMBRA POLIETI. 11/4" | 51516 | ALIAXIS IBERIA, S.A.U. (JIMTEN)
No | No | 338003 | 338320 | 28 | TAPON HEMBRA POLIETI. 11/2" | 51511 | ALIAXIS IBERIA, S.A.U. (JIMTEN)
No | No | 338003 | 338325 | 28 | TAPON HEMBRA POLIETI. 2" | 51512 | ALIAXIS IBERIA, S.A.U. (JIMTEN)
Si | No | 338003 | 338335 | 28 | TAPON HEMBRA POLIETI. 3" | 51535 | ALIAXIS IBERIA, S.A.U. (JIMTEN)
No | No | 338003 | 338400 | 28 | REDUCCION POLIETI. H-M 3/4"x 1/2" | 50601 | ALIAXIS IBERIA, S.A.U. (JIMTEN)
No | No | 338003 | 338405 | 28 | REDUCCION POLIETI. H-M 1"x 1/2" | 50602 | ALIAXIS IBERIA, S.A.U. (JIMTEN)
No | No | 338003 | 338410 | 28 | REDUCCION POLIETI. H-M 11/4"x 1/2" | 50603 | ALIAXIS IBERIA, S.A.U. (JIMTEN)
No | No | 338003 | 338415 | 28 | REDUCCION POLIETI. H-M 11/2"x 1/2" | 50607 | ALIAXIS IBERIA, S.A.U. (JIMTEN)
No | No | 338003 | 338420 | 28 | REDUCCION POLIETI. H-M 1"x 3/4" | 50654 | ALIAXIS IBERIA, S.A.U. (JIMTEN)
No | No | 338003 | 338425 | 28 | REDUCCION POLIETI. H-M 11/4"x 3/4" | 50664 | ALIAXIS IBERIA, S.A.U. (JIMTEN)
No | No | 338003 | 338430 | 28 | REDUCCION POLIETI. H-M 11/2"x 3/4" | 50604 | ALIAXIS IBERIA, S.A.U. (JIMTEN)
No | No | 338003 | 338435 | 28 | REDUCCION POLIETI. H-M 11/4"x 1" | 50665 | ALIAXIS IBERIA, S.A.U. (JIMTEN)
No | No | 338003 | 338440 | 28 | REDUCCION POLIETI. H-M 11/2"x 1" | 50605 | ALIAXIS IBERIA, S.A.U. (JIMTEN)
No | No | 338003 | 338445 | 28 | REDUCCION POLIETI. H-M 11/2"x11/4" | 50606 | ALIAXIS IBERIA, S.A.U. (JIMTEN)
No | No | 338003 | 338450 | 28 | REDUCCION POLIETI. M-H 3/4"x 1/2" | 51543 | ALIAXIS IBERIA, S.A.U. (JIMTEN)
No | No | 338003 | 338455 | 28 | REDUCCION POLIETI. M-H 1"x 1/2" | 51519 | ALIAXIS IBERIA, S.A.U. (JIMTEN)
No | No | 338003 | 338460 | 28 | REDUCCION POLIETI. M-H 1"x 3/4" | 51554 | ALIAXIS IBERIA, S.A.U. (JIMTEN)
No | No | 338003 | 338465 | 28 | REDUCCION POLIETI. M-H 11/4"x 1/2" | 51521 | ALIAXIS IBERIA, S.A.U. (JIMTEN)
No | No | 338003 | 338470 | 28 | REDUCCION POLIETI. M-H 11/4"x 3/4" | 51520 | ALIAXIS IBERIA, S.A.U. (JIMTEN)
No | No | 338003 | 338475 | 28 | REDUCCION POLIETI. M-H 11/4"x 1" | 51565 | ALIAXIS IBERIA, S.A.U. (JIMTEN)
No | No | 338003 | 338480 | 28 | REDUCCION POLIETI. M-H 11/2"x 3/4" | 51523 | ALIAXIS IBERIA, S.A.U. (JIMTEN)
No | No | 338003 | 338485 | 28 | REDUCCION POLIETI. M-H 11/2"x 1" | 51522 | ALIAXIS IBERIA, S.A.U. (JIMTEN)
No | No | 338003 | 338490 | 28 | REDUCCION POLIETI. M-H 11/2"x11/4" | 51586 | ALIAXIS IBERIA, S.A.U. (JIMTEN)
No | No | 338003 | 338495 | 28 | REDUCCION POLIETI. M-H 2"x 1" | 51524 | ALIAXIS IBERIA, S.A.U. (JIMTEN)
No | No | 338003 | 338500 | 28 | REDUCCION POLIETI. M-H 2"x11/4" | 51525 | ALIAXIS IBERIA, S.A.U. (JIMTEN)
No | No | 338003 | 338505 | 28 | REDUCCION POLIETI. M-H 2"x11/2" | 51598 | ALIAXIS IBERIA, S.A.U. (JIMTEN)
No | No | 338003 | 338510 | 28 | REDUCCION POLIETI. M-H 21/2"x 2" | 51526 | ALIAXIS IBERIA, S.A.U. (JIMTEN)
No | No | 338003 | 338515 | 28 | REDUCCION POLIETI. M-H 3"x21/2" | 51527 | ALIAXIS IBERIA, S.A.U. (JIMTEN)
No | No | 345005 | 345005 | 15 | CODO ELECTRO PE 90º 20mm | 1 24 12 020 | ALFIT FITTINGS SOLUTIONS, S.L.
No | No | 345005 | 345010 | 15 | CODO ELECTRO PE 90º 25mm | 1 24 12 025 | ALFIT FITTINGS SOLUTIONS, S.L.
No | No | 345005 | 345015 | 15 | CODO ELECTRO PE 90º 32mm | 1 24 12 032 | ALFIT FITTINGS SOLUTIONS, S.L.
No | No | 345005 | 345020 | 15 | CODO ELECTRO PE 90º 40MM | 1 24 12 040 | ALFIT FITTINGS SOLUTIONS, S.L.
No | No | 345005 | 345025 | 15 | CODO ELECTRO PE 90º 50mm | 1 24 12 050 | ALFIT FITTINGS SOLUTIONS, S.L.
No | No | 345005 | 345030 | 15 | CODO ELECTRO PE 90º 63mm | 1 24 12 063 | ALFIT FITTINGS SOLUTIONS, S.L.
No | No | 345005 | 345035 | 15 | CODO ELECTRO PE 90º 75mm | 1 24 12 075 | ALFIT FITTINGS SOLUTIONS, S.L.
No | No | 345005 | 345040 | 15 | CODO ELECTRO PE 90º 90mm | 1 24 12 090 | ALFIT FITTINGS SOLUTIONS, S.L.
No | No | 345005 | 345045 | 15 | CODO ELECTRO PE 90º 110mm | 1 24 12 110 | ALFIT FITTINGS SOLUTIONS, S.L.
No | No | 345005 | 345050 | 15 | CODO ELECTRO PE 90º 125mm | 1 24 12 125 | ALFIT FITTINGS SOLUTIONS, S.L.
Si | No | 345005 | 345053 | 15 | CODO ELECTRO. PE 90º 140mm | 1 24 12 140 | ALFIT FITTINGS SOLUTIONS, S.L.
No | No | 345005 | 345055 | 15 | CODO ELECTRO PE 90º 160mm | 1 24 12 160 | ALFIT FITTINGS SOLUTIONS, S.L.
No | No | 345005 | 345065 | 15 | CODO ELECTRO PE 90º 200mm | 1 24 12 200 | ALFIT FITTINGS SOLUTIONS, S.L.
Si | No | 345005 | 345070 | 15 | CODO ELECTRO PE 90º 225mm | 1 24 12 225 | ALFIT FITTINGS SOLUTIONS, S.L.
Si | No | 345005 | 345075 | 15 | CODO ELECTRO PE 90º 250mm | 1 24 12 250 | ALFIT FITTINGS SOLUTIONS, S.L.
No | No | 345005 | 345154 | 15 | CODO ELECTRO PE 45º 25mm | 1 24 20 025 | ALFIT FITTINGS SOLUTIONS, S.L.
No | No | 345005 | 345155 | 15 | CODO ELECTRO PE 45º 32mm | 1 24 20 032 | ALFIT FITTINGS SOLUTIONS, S.L.
No | No | 345005 | 345160 | 15 | CODO ELECTRO PE 45º 40mm | 1 24 20 040 | ALFIT FITTINGS SOLUTIONS, S.L.
No | No | 345005 | 345165 | 15 | CODO ELECTRO PE 45º 50mm | 1 24 20 050 | ALFIT FITTINGS SOLUTIONS, S.L.
No | No | 345005 | 345170 | 15 | CODO ELECTRO PE 45º 63mm | 1 24 20 063 | ALFIT FITTINGS SOLUTIONS, S.L.
No | No | 345005 | 345175 | 15 | CODO ELECTRO PE 45º 75mm | 1 24 20 075 | ALFIT FITTINGS SOLUTIONS, S.L.
No | No | 345005 | 345180 | 15 | CODO ELECTRO PE 45º 90mm | 1 24 20 090 | ALFIT FITTINGS SOLUTIONS, S.L.
No | No | 345005 | 345185 | 15 | CODO ELECTRO PE 45º 110mm | 1 24 20 110 | ALFIT FITTINGS SOLUTIONS, S.L.
No | No | 345005 | 345190 | 15 | CODO ELECTRO PE 45º 125mm | 1 24 20 125 | ALFIT FITTINGS SOLUTIONS, S.L.
Si | No | 345005 | 345193 | 15 | CODO ELECTRO PE 45º 140mm | 1 24 20 140 | ALFIT FITTINGS SOLUTIONS, S.L.
No | No | 345005 | 345195 | 15 | CODO ELECTRO PE 45º 160mm | 1 24 20 160 | ALFIT FITTINGS SOLUTIONS, S.L.
No | No | 345005 | 345205 | 15 | CODO ELECTRO PE 45º 200mm | 1 24 20 200 | ALFIT FITTINGS SOLUTIONS, S.L.
Si | No | 345005 | 345215 | 15 | CODO ELECTRO. PE 45º 250 | 1 24 20 250 | ALFIT FITTINGS SOLUTIONS, S.L.
No | No | 345005 | 345455 | 15 | MANGUITO ELECTRO PE 20mm | 1 24 02 020 | ALFIT FITTINGS SOLUTIONS, S.L.
No | No | 345005 | 345460 | 15 | MANGUITO ELECTRO PE 25mm | 1 24 02 025 | ALFIT FITTINGS SOLUTIONS, S.L.
No | No | 345005 | 345465 | 15 | MANGUITO ELECTRO PE 32mm | 1 24 02 032 | ALFIT FITTINGS SOLUTIONS, S.L.
No | No | 345005 | 345470 | 15 | MANGUITO ELECTRO PE 40mm | 1 24 02 040 | ALFIT FITTINGS SOLUTIONS, S.L.
No | No | 345005 | 345475 | 15 | MANGUITO ELECTRO PE 50mm | 1 24 02 050 | ALFIT FITTINGS SOLUTIONS, S.L.
No | No | 345005 | 345480 | 15 | MANGUITO ELECTRO PE 63mm | 1 24 02 063 | ALFIT FITTINGS SOLUTIONS, S.L.
No | No | 345005 | 345485 | 15 | MANGUITO ELECTRO PE 75mm | 1 24 02 075 | ALFIT FITTINGS SOLUTIONS, S.L.
No | No | 345005 | 345490 | 15 | MANGUITO ELECTRO PE 90mm | 1 24 02 090 | ALFIT FITTINGS SOLUTIONS, S.L.
No | No | 345005 | 345495 | 15 | MANGUITO ELECTRO PE 110mm | 1 24 02 110 | ALFIT FITTINGS SOLUTIONS, S.L.
No | No | 345005 | 345500 | 15 | MANGUITO ELECTRO PE 125mm | 1 24 02 125 | ALFIT FITTINGS SOLUTIONS, S.L.
No | No | 345005 | 345505 | 15 | MANGUITO ELECTRO PE 140mm | 1 24 02 140 | ALFIT FITTINGS SOLUTIONS, S.L.
No | No | 345005 | 345510 | 15 | MANGUITO ELECTRO PE 160mm | 1 24 02 160 | ALFIT FITTINGS SOLUTIONS, S.L.
No | No | 345005 | 345520 | 15 | MANGUITO ELECTRO PE 200mm | 1 24 02 200 | ALFIT FITTINGS SOLUTIONS, S.L.
Si | No | 345005 | 345525 | 15 | MANGUITO ELECTRO PE 225mm | 1 24 02 225 | ALFIT FITTINGS SOLUTIONS, S.L.
No | No | 345005 | 345530 | 15 | MANGUITO ELECTRO PE 250mm | 1 24 02 250 | ALFIT FITTINGS SOLUTIONS, S.L.
No | No | 345005 | 345535 | 15 | MANGUITO ELECTRO PE 315mm | 1 24 02 315 | ALFIT FITTINGS SOLUTIONS, S.L.
No | No | 345005 | 345615 | 15 | REDUCCION ELECTRO PE 32- 25mm | 1 24 06 032 | ALFIT FITTINGS SOLUTIONS, S.L.
No | No | 345005 | 345620 | 15 | REDUCCION ELECTRO PE 40- 32mm | 1 24 06 040 | ALFIT FITTINGS SOLUTIONS, S.L.
No | No | 345005 | 345625 | 15 | REDUCCION ELECTRO PE 50- 32mm | 1 24 06 051 | ALFIT FITTINGS SOLUTIONS, S.L.
No | No | 345005 | 345630 | 15 | REDUCCION ELECTRO PE 50- 40mm | 1 24 06 050 | ALFIT FITTINGS SOLUTIONS, S.L.
No | No | 345005 | 345635 | 15 | REDUCCION ELECTRO PE 63- 32mm | 1 24 06 065 | ALFIT FITTINGS SOLUTIONS, S.L.
No | No | 345005 | 345640 | 15 | REDUCCION ELECTRO PE 63- 40mm | 1 24 06 064 | ALFIT FITTINGS SOLUTIONS, S.L.
No | No | 345005 | 345645 | 15 | REDUCCION ELECTRO PE 63- 50mm | 1 24 06 063 | ALFIT FITTINGS SOLUTIONS, S.L.
No | No | 345005 | 345650 | 15 | REDUCCION ELECTRO PE 75- 63mm | 1 24 06 075 | ALFIT FITTINGS SOLUTIONS, S.L.
No | No | 345005 | 345655 | 15 | REDUCCION ELECTRO PE 90- 50mm | 1 24 06 092 | ALFIT FITTINGS SOLUTIONS, S.L.
No | No | 345005 | 345660 | 15 | REDUCCION ELECTRO PE 90- 63mm | 1 24 06 091 | ALFIT FITTINGS SOLUTIONS, S.L.
No | No | 345005 | 345663 | 15 | REDUCCION ELECTRO PE 90- 75mm | 1 24 06 090 | ALFIT FITTINGS SOLUTIONS, S.L.
No | No | 345005 | 345665 | 15 | REDUCCION ELECTRO PE 110- 63mm | 1 24 06 112 | ALFIT FITTINGS SOLUTIONS, S.L.
No | No | 345005 | 345670 | 15 | REDUCCION ELECTRO PE 110- 90mm | 1 24 06 110 | ALFIT FITTINGS SOLUTIONS, S.L.
Si | No | 345005 | 345672 | 15 | REDUCCION ELECTRO PE 125- 75mm | NO EXISTE | ALFIT FITTINGS SOLUTIONS, S.L.
No | No | 345005 | 345675 | 15 | REDUCCION ELECTRO PE 125- 90mm | 1 24 06 126 | ALFIT FITTINGS SOLUTIONS, S.L.
No | No | 345005 | 345680 | 15 | REDUCCION ELECTRO PE 125-110mm | 1 24 06 125 | ALFIT FITTINGS SOLUTIONS, S.L.
No | No | 345005 | 345685 | 15 | REDUCCION ELECTRO PE 160-90mm | 1 24 06 163 | ALFIT FITTINGS SOLUTIONS, S.L.
No | No | 345005 | 345690 | 15 | REDUCCION ELECTRO PE 160-110mm | 1 24 06 162 | ALFIT FITTINGS SOLUTIONS, S.L.
No | No | 345005 | 345695 | 15 | REDUCCION ELECTRO PE 160-125mm | 1 24 06 161 | ALFIT FITTINGS SOLUTIONS, S.L.
No | No | 345005 | 345720 | 15 | REDUCCION ELECTRO PE 200-160mm | 1 24 06 201 | ALFIT FITTINGS SOLUTIONS, S.L.
Si | No | 345005 | 345765 | 15 | TAPON ELECTRO PE 32mm | 1 24 60 032 | ALFIT FITTINGS SOLUTIONS, S.L.
Si | No | 345005 | 345770 | 15 | TAPON ELECTRO PE 40mm | 1 24 60 040 | ALFIT FITTINGS SOLUTIONS, S.L.
No | No | 345005 | 345775 | 15 | TAPON ELECTRO PE 50mm | 1 24 60 050 | ALFIT FITTINGS SOLUTIONS, S.L.
No | No | 345005 | 345780 | 15 | TAPON ELECTRO PE 63mm | 1 24 60 063 | ALFIT FITTINGS SOLUTIONS, S.L.
No | No | 345005 | 345785 | 15 | TAPON ELECTRO PE 75mm | 1 24 60 075 | ALFIT FITTINGS SOLUTIONS, S.L.
No | No | 345005 | 345790 | 15 | TAPON ELECTRO PE 90mm | 1 24 60 090 | ALFIT FITTINGS SOLUTIONS, S.L.
No | No | 345005 | 345795 | 15 | TAPON ELECTRO PE 110mm | 1 24 60 110 | ALFIT FITTINGS SOLUTIONS, S.L.
No | No | 345005 | 345800 | 15 | TAPON ELECTRO PE 125mm | 1 24 60 125 | ALFIT FITTINGS SOLUTIONS, S.L.
No | No | 345005 | 345802 | 15 | TAPON ELECTRO PE 160mm | 1 24 60 160 | ALFIT FITTINGS SOLUTIONS, S.L.
Si | No | 345005 | 345805 | 15 | TAPON ELECTRO PE 200mm | ALFIT NO LO FABRICA | ALFIT FITTINGS SOLUTIONS, S.L.
No | No | 345005 | 345905 | 15 | TE ELECTRO PE 25mm | 1 24 32 025 | ALFIT FITTINGS SOLUTIONS, S.L.
No | No | 345005 | 345910 | 15 | TE ELECTRO PE 32mm | 1 24 32 032 | ALFIT FITTINGS SOLUTIONS, S.L.
No | No | 345005 | 345920 | 15 | TE ELECTRO PE 40mm | 1 24 32 040 | ALFIT FITTINGS SOLUTIONS, S.L.
No | No | 345005 | 345925 | 15 | TE ELECTRO PE 50mm | 1 24 32 050 | ALFIT FITTINGS SOLUTIONS, S.L.
No | No | 345005 | 345930 | 15 | TE ELECTRO PE 63mm | 1 24 32 063 | ALFIT FITTINGS SOLUTIONS, S.L.
No | No | 345005 | 345935 | 15 | TE ELECTRO PE 75mm | 1 24 32 075 | ALFIT FITTINGS SOLUTIONS, S.L.
No | No | 345005 | 345940 | 15 | TE ELECTRO PE 90mm | 1 24 32 090 | ALFIT FITTINGS SOLUTIONS, S.L.
No | No | 345005 | 345945 | 15 | TE ELECTRO PE 110mm | 1 24 32 110 | ALFIT FITTINGS SOLUTIONS, S.L.
No | No | 345005 | 345950 | 15 | TE ELECTRO PE 125mm | 1 24 32 125 | ALFIT FITTINGS SOLUTIONS, S.L.
No | No | 345005 | 345955 | 15 | TE ELECTRO PE 160mm | 1 24 32 160 | ALFIT FITTINGS SOLUTIONS, S.L.
Si | No | 345005 | 345960 | 15 | TE ELECTRO PE 250mm | 1 24 32 250 | ALFIT FITTINGS SOLUTIONS, S.L.
Si | No | 345005 | 346070 | 114 | TE REDUCIDA ELECTRO PE. 160x110 | RTBKHA160-110 | IBERFUSION A.C.G. S.L.
Si | No | 345005 | 346118 | 114 | TOMA/CARGA ELECTRO PE 63x32 | MTBKAU32-063 | IBERFUSION A.C.G. S.L.
Si | No | 345005 | 346121 | 114 | TOMA/CARGA ELECTRO PE 63x40 | MTBKHAU40-063 | IBERFUSION A.C.G. S.L.
Si | No | 345005 | 346133 | 114 | TOMA/CARGA ELECTRO PE 75x32 | MTBKAU32-075 | IBERFUSION A.C.G. S.L.
Si | No | 345005 | 346148 | 114 | TOMA/CARGA ELECTRO PE 90x32 | MTBKAU32-090 | IBERFUSION A.C.G. S.L.
Si | No | 345005 | 346150 | 189 | TOMA/CARGA ELECTRO PE 90X40 | BBKHAU40X90 | AC GAS Y ABASTECIMIENTOS, S.L.U.
Si | No | 345005 | 346180 | 40 | TOMA/CARGA ELECTRO PE 160X50 | SIN REFERENCIA | SOCIEDAD DE TRANSFORMACION DE PLASTICOS, S.A.
No | No | 345005 | 346205 | 15 | TERMINAL R/MACHO ELECTRO PE. 20- 1/2" | 1 26 50 020 | ALFIT FITTINGS SOLUTIONS, S.L.
No | No | 345005 | 346210 | 15 | TERMINAL R/MACHO ELECTRO PE. 25- 3/4" | 1 26 50 025 | ALFIT FITTINGS SOLUTIONS, S.L.
No | No | 345005 | 346221 | 15 | TERMINAL R/MACHO ELECTRO PE. 32- 1" | 1 26 50 032 | ALFIT FITTINGS SOLUTIONS, S.L.
No | No | 345005 | 346222 | 15 | TERMINAL R/MACHO ELECTRO PE. 40-11/4" | 1 26 50 040 | ALFIT FITTINGS SOLUTIONS, S.L.
No | No | 345005 | 346224 | 15 | TERMINAL R/MACHO ELECTRO PE. 50-11/2" | 1 26 50 050 | ALFIT FITTINGS SOLUTIONS, S.L.
No | No | 345005 | 346248 | 15 | TERMINAL R/MACHO ELECTRO PE. 63- 2" | 1 26 50 063 | ALFIT FITTINGS SOLUTIONS, S.L.
No | No | 345005 | 346254 | 15 | TERMINAL R/MACHO ELECTRO PE. 75-21/2" | 1 26 50 075 | ALFIT FITTINGS SOLUTIONS, S.L.
No | No | 345005 | 346255 | 15 | TERMINAL R/MACHO ELECTRO PE. 90-3" | 1 26 50 090 | ALFIT FITTINGS SOLUTIONS, S.L.
No | No | 345005 | 346260 | 15 | TERMINAL R/MACHO ELECTRO PE. 110-4" | 1 26 50 110 | ALFIT FITTINGS SOLUTIONS, S.L.
Si | No | 345005 | 346305 | 15 | TERMINAL R/HEMBRA ELECTRO PE. 20- 1/2" | 1 26 52 020 | ALFIT FITTINGS SOLUTIONS, S.L.
No | No | 345005 | 346307 | 15 | TERMINAL R/HEMBRA ELECTRO PE. 25- 3/4" | 1 26 52 025 | ALFIT FITTINGS SOLUTIONS, S.L.
No | No | 345005 | 346310 | 15 | TERMINAL R/HEMBRA ELECTRO PE. 32- 1" | 1 26 52 032 | ALFIT FITTINGS SOLUTIONS, S.L.
No | No | 345005 | 346315 | 15 | TERMINAL R/HEMBRA ELECTRO PE. 40-11/4" | 1 26 52 040 | ALFIT FITTINGS SOLUTIONS, S.L.
No | No | 345005 | 346321 | 15 | TERMINAL R/HEMBRA ELECTRO PE. 50-11/2" | 1 26 52 050 | ALFIT FITTINGS SOLUTIONS, S.L.
No | No | 345005 | 346333 | 15 | TERMINAL R/HEMBRA ELECTRO PE. 63- 2" | 1 26 52 063 | ALFIT FITTINGS SOLUTIONS, S.L.
No | No | 345005 | 346365 | 15 | TERMINAL R/HEMBRA ELECTRO PE. 75X21/2 | 1 26 52 075 | ALFIT FITTINGS SOLUTIONS, S.L.
No | No | 345005 | 346370 | 15 | TERMINAL R/HEMBRA ELECTRO PE. 90-3" | 1 26 52 090 | ALFIT FITTINGS SOLUTIONS, S.L.
No | No | 345005 | 346910 | 15 | PORTABRIDA TOPE PE. SDR-11 40 mm | 1 34 02 040 | ALFIT FITTINGS SOLUTIONS, S.L.
No | No | 345005 | 346915 | 15 | PORTABRIDA TOPE PE. SDR-11 50mm | 1 34 02 050 | ALFIT FITTINGS SOLUTIONS, S.L.
No | No | 345005 | 346918 | 15 | PORTABRIDA TOPE PE. SDR-11 63mm | 1 34 02 063 | ALFIT FITTINGS SOLUTIONS, S.L.
No | No | 345005 | 346921 | 15 | PORTABRIDA TOPE PE. SDR-11 75mm | 1 34 02 075 | ALFIT FITTINGS SOLUTIONS, S.L.
No | No | 345005 | 346924 | 15 | PORTABRIDA TOPE PE. SDR-11 90mm | 1 34 02 090 | ALFIT FITTINGS SOLUTIONS, S.L.
No | No | 345005 | 346927 | 15 | PORTABRIDA TOPE PE. SDR-11 110mm | 1 34 02 110 | ALFIT FITTINGS SOLUTIONS, S.L.
No | No | 345005 | 346930 | 15 | PORTABRIDA TOPE PE. SDR-11 125mm | 1 34 02 125 | ALFIT FITTINGS SOLUTIONS, S.L.
No | No | 345005 | 346935 | 15 | PORTABRIDA TOPE PE. SDR-11 140mm | 1 34 02 140 | ALFIT FITTINGS SOLUTIONS, S.L.
No | No | 345005 | 346936 | 15 | PORTABRIDA TOPE PE. SDR-11 160mm | 1 34 02 160 | ALFIT FITTINGS SOLUTIONS, S.L.
No | No | 345005 | 346937 | 15 | PORTABRIDA TOPE PE. SDR-11 200mm | 1 34 02 200 | ALFIT FITTINGS SOLUTIONS, S.L.
Si | No | 345005 | 346938 | 15 | PORTABRIDA TOPE PE. SDR-11 225mm | 1 34 02 225 | ALFIT FITTINGS SOLUTIONS, S.L.
No | No | 345005 | 346939 | 15 | PORTABRIDA TOPE PE. SDR-11 250mm | 1 34 02 250 | ALFIT FITTINGS SOLUTIONS, S.L.
No | No | 345005 | 346940 | 15 | PORTABRIDA TOPE PE. SDR-11 315mm | 1 34 02 315 | ALFIT FITTINGS SOLUTIONS, S.L.
No | No | 345005 | 347001 | 189 | JUNTA P/PORTABRIDA AZUL 50mm | SIN REFERENCIA | AC GAS Y ABASTECIMIENTOS, S.L.U.
No | No | 345005 | 347005 | 114 | JUNTA P/PORTABRIDA AZUL 63mm | NX000063 | IBERFUSION A.C.G. S.L.
No | No | 345005 | 347010 | 189 | JUNTA P/PORTABRIDA AZUL 75mm | NX000075 | AC GAS Y ABASTECIMIENTOS, S.L.U.
No | No | 345005 | 347015 | 189 | JUNTA P/PORTABRIDA AZUL 90mm | NX000090 | AC GAS Y ABASTECIMIENTOS, S.L.U.
No | No | 345005 | 347016 | 189 | JUNTA P/PORTABRIDA AZUL 100mm | 203100 | AC GAS Y ABASTECIMIENTOS, S.L.U.
No | No | 345005 | 347020 | 189 | JUNTA P/PORTABRIDA AZUL 125mm | NX110125 | AC GAS Y ABASTECIMIENTOS, S.L.U.
No | No | 345005 | 347025 | 189 | JUNTA P/PORTABRIDA AZUL 160/180mm | NX160180 | AC GAS Y ABASTECIMIENTOS, S.L.U.
No | No | 345005 | 347027 | 189 | JUNTA P/PORTABRIDA AZUL 200mm | SIN REFERENCIA | AC GAS Y ABASTECIMIENTOS, S.L.U.
No | No | 345005 | 347030 | 189 | JUNTA P/PORTABRIDA AZUL DN250 | 203250 | AC GAS Y ABASTECIMIENTOS, S.L.U.
No | No | 345005 | 347035 | 189 | JUNTA P/PORTABRIDA AZUL DN300 | 203300 | AC GAS Y ABASTECIMIENTOS, S.L.U.
Si | No | 345005 | 347130 | 226 | COLLARIN ELECTRO. PE. 160X63 | SIN REFERENCIA | SISCOCAN GRUPO COMERCIAL, S.L.
Si | No | 345005 | 347135 | 189 | COLLARIN ELECTRO. PE. 160X90 mm | BBKHAU090X16 | AC GAS Y ABASTECIMIENTOS, S.L.U.
Si | No | 345005 | 8000112 | 189 | CODO TOPE PE 45º 315mm (WK45X315SDR1) | WK45315SDR1 | AC GAS Y ABASTECIMIENTOS, S.L.U.
No | No | 346500 | 346529 | 15 | CODO TOPE PE 125 X 45º | 1 34 20 125 | ALFIT FITTINGS SOLUTIONS, S.L.
No | No | 346500 | 346530 | 15 | CODO TOPE PE 160 X 45º | 1 34 20 160 | ALFIT FITTINGS SOLUTIONS, S.L.
No | No | 346500 | 346535 | 15 | CODO TOPE PE 90 X 90º | 1 34 12 090 | ALFIT FITTINGS SOLUTIONS, S.L.
No | No | 346500 | 346540 | 15 | CODO TOPE PE 110 X 90º | 1 34 12 110 | ALFIT FITTINGS SOLUTIONS, S.L.
No | No | 346500 | 346541 | 15 | CODO TOPE PE 125 X 90º | 1 34 12 125 | ALFIT FITTINGS SOLUTIONS, S.L.
No | No | 346500 | 346542 | 15 | CODO TOPE PE 200 X 45º | 1 34 20 200 | ALFIT FITTINGS SOLUTIONS, S.L.
Si | No | 346500 | 346543 | 15 | CODO TOPE PE 315 X 45º | 1 34 20 315 | ALFIT FITTINGS SOLUTIONS, S.L.
No | No | 346500 | 346544 | 15 | CODO TOPE PE 200X90º | 1 34 12 200 | ALFIT FITTINGS SOLUTIONS, S.L.
Si | No | 346500 | 346545 | 15 | CODO TOPE PE 250X90º | 1 34 12 250 | ALFIT FITTINGS SOLUTIONS, S.L.
No | No | 346500 | 346546 | 189 | (NUEVO) CODO TOPE PE 315X90º | WK90X315SDR11 | AC GAS Y ABASTECIMIENTOS, S.L.U.
No | No | 346500 | 346565 | 15 | CODO TOPE PE 160X90º | 1 34 12 160 | ALFIT FITTINGS SOLUTIONS, S.L.
No | No | 346500 | 346704 | 15 | REDUCC. TOPE PE SDR11 50X40 | 1 34 06 050 | ALFIT FITTINGS SOLUTIONS, S.L.
No | No | 346500 | 346705 | 15 | REDUCC. TOPE PE SDR11 75X 50 | 1 34 06 076 | ALFIT FITTINGS SOLUTIONS, S.L.
No | No | 346500 | 346706 | 15 | REDUCC. TOPE PE SDR11 75X 63 | 1 34 06 075 | ALFIT FITTINGS SOLUTIONS, S.L.
No | No | 346500 | 346736 | 15 | REDUCC. TOPE PE SDR11 90x 75 | 1 34 06 090 | ALFIT FITTINGS SOLUTIONS, S.L.
No | No | 346500 | 346737 | 15 | REDUCC. TOPE PE SDR11 110x 75 | 1 34 06 111 | ALFIT FITTINGS SOLUTIONS, S.L.
No | No | 346500 | 346738 | 15 | REDUCC. TOPE PE SDR11 125X75 | 1 34 06 127 | ALFIT FITTINGS SOLUTIONS, S.L.
No | No | 346500 | 346739 | 15 | REDUCC. TOPE PE SDR11 125X90 | 1 34 06 126 | ALFIT FITTINGS SOLUTIONS, S.L.
No | No | 346500 | 346740 | 15 | REDUCC. TOPE PE SDR11 125X110 | 1 34 06 125 | ALFIT FITTINGS SOLUTIONS, S.L.
No | No | 346500 | 346741 | 15 | REDUCC. TOPE PE SDR11 140X125 | 1 34 06 141 | ALFIT FITTINGS SOLUTIONS, S.L.
No | No | 346500 | 346742 | 15 | REDUCC. TOPE PE SDR11 160X90 | 1 34 06 163 | ALFIT FITTINGS SOLUTIONS, S.L.
No | No | 346500 | 346744 | 15 | REDUCC. TOPE PE SDR11 160X110 | 1 34 06 162 | ALFIT FITTINGS SOLUTIONS, S.L.
No | No | 346500 | 346745 | 15 | REDUCC. TOPE PE SDR11 160X125 | 1 34 06 161 | ALFIT FITTINGS SOLUTIONS, S.L.
Si | No | 346500 | 346750 | 15 | REDUCC. TOPE PE SDR11 200X160 | 1 34 06 201 | ALFIT FITTINGS SOLUTIONS, S.L.
No | No | 346500 | 346759 | 15 | REDUCC. TOPE PE SDR11 140X125 | 1 34 06 141 | ALFIT FITTINGS SOLUTIONS, S.L.
Si | No | 346500 | 346760 | 15 | REDUCC. TOPE PE SDR11 160X140 | 1 34 06 160 | ALFIT FITTINGS SOLUTIONS, S.L.
No | No | 346500 | 346764 | 15 | REDUCC. TOPE PE SDR11 200x160 | 1 34 06 201 | ALFIT FITTINGS SOLUTIONS, S.L.
Si | No | 346500 | 346765 | 15 | REDUCC. TOPE PE SDR11 225x200 | 1 34 06 225 | ALFIT FITTINGS SOLUTIONS, S.L.
No | No | 346500 | 346766 | 15 | REDUCC. TOPE PE SDR11 250-200 | 1 34 06 251 | ALFIT FITTINGS SOLUTIONS, S.L.
No | No | 346500 | 346767 | 15 | REDUCC. TOPE PE SDR11 250-160 | 1 34 06 253 | ALFIT FITTINGS SOLUTIONS, S.L.
No | No | 346500 | 346770 | 15 | REDUCC. TOPE PE SDR11 315-250 | 1 34 06 316 | ALFIT FITTINGS SOLUTIONS, S.L.
Si | No | 346500 | 346780 | 15 | TAPON TOPE PE SDR11 200mm | 1 34 60 200 | ALFIT FITTINGS SOLUTIONS, S.L.
Si | No | 346500 | 346805 | 15 | TE TOPE PE SDR11 63mm | 1 34 32 063 | ALFIT FITTINGS SOLUTIONS, S.L.
No | No | 346500 | 346809 | 15 | TE TOPE PE SDR11 90mm | 1 34 32 090 | ALFIT FITTINGS SOLUTIONS, S.L.
No | No | 346500 | 346810 | 15 | TE TOPE PE SDR11 110mm | 1 34 32 110 | ALFIT FITTINGS SOLUTIONS, S.L.
No | No | 346500 | 346811 | 15 | TE TOPE PE SDR11 125mm | 1 34 32 125 | ALFIT FITTINGS SOLUTIONS, S.L.
No | No | 346500 | 346815 | 15 | TE TOPE PE SDR11 160mm | 1 34 32 160 | ALFIT FITTINGS SOLUTIONS, S.L.
No | No | 346500 | 346828 | 15 | TE TOPE PE SDR11 200mm | 1 34 32 200 | ALFIT FITTINGS SOLUTIONS, S.L.
Si | No | 346500 | 346829 | 15 | TE TOPE PE SDR11 250mm | 1 34 32 250 | ALFIT FITTINGS SOLUTIONS, S.L.
No | No | 348015 | 348015 | 28 | SIFON VERT. LAVABO 11/4 S-11 | 01106 | ALIAXIS IBERIA, S.A.U. (JIMTEN)
No | No | 348015 | 348020 | 28 | SIFON VERT. LAVABO 11/2 S-11 | 01188 | ALIAXIS IBERIA, S.A.U. (JIMTEN)
No | No | 348015 | 348050 | 28 | SIFON VERT S/V FREG 11/4 S-137 | 02246 | ALIAXIS IBERIA, S.A.U. (JIMTEN)
No | No | 348015 | 348055 | 28 | SIFON VERT S/V FREG 11/2 S-137 | 02258 | ALIAXIS IBERIA, S.A.U. (JIMTEN)
No | No | 348015 | 348105 | 28 | SIFON CURVO S/H FREG 11/4 S-25 | 06036 | ALIAXIS IBERIA, S.A.U. (JIMTEN)
No | No | 348015 | 348110 | 28 | SIFON CURVO S/H FREG 11/2 S-25 | 06018 | ALIAXIS IBERIA, S.A.U. (JIMTEN)
No | No | 348015 | 348150 | 28 | SIFON C/V LAVABO 11/2 S-154 | 01308 | ALIAXIS IBERIA, S.A.U. (JIMTEN)
Si | Si | 348015 | 348160 | 28 | SIFON CURVO ORIENTABLE LAV.BIDE 11/2 S-89 | 06288 | ALIAXIS IBERIA, S.A.U. (JIMTEN)
Si | Si | 348015 | 348165 | 28 | SIFON CURVO ORIENTABLE FREGA.11/2 S-82 | 06228-DESCATALOG | ALIAXIS IBERIA, S.A.U. (JIMTEN)
No | No | 348015 | 348205 | 28 | SIFON BOT S/I LAVABO 11/2 S-61 | 01168 | ALIAXIS IBERIA, S.A.U. (JIMTEN)
No | No | 348015 | 348230 | 28 | SIFON BOT CORTO LAV 11/4 S-84 | 04036 | ALIAXIS IBERIA, S.A.U. (JIMTEN)
No | No | 348015 | 348235 | 28 | SIFON BOT CORTO LAV 11/2 S-84 | 04068 | ALIAXIS IBERIA, S.A.U. (JIMTEN)
No | No | 348015 | 348250 | 28 | SIFON BOT S/H LAVABO 11/4 S-135 | 01226 | ALIAXIS IBERIA, S.A.U. (JIMTEN)
No | No | 348015 | 348255 | 28 | SIFON BOT S/H LAVABO 11/2 S-135 | 01238 | ALIAXIS IBERIA, S.A.U. (JIMTEN)
No | No | 348015 | 348270 | 28 | SIFON BOT CORTO FRG.11/4 S-136 | 02226 | ALIAXIS IBERIA, S.A.U. (JIMTEN)
No | No | 348015 | 348275 | 28 | SIFON BOT CORTO FRG.11/2 S-136 | 02238 | ALIAXIS IBERIA, S.A.U. (JIMTEN)
No | No | 348015 | 348315 | 28 | SIFON VERT S/V 11/4 S-39 | 01126 | ALIAXIS IBERIA, S.A.U. (JIMTEN)
No | No | 348015 | 348320 | 28 | SIFON VERT S/V 11/2 S-39 | 01268 | ALIAXIS IBERIA, S.A.U. (JIMTEN)
No | No | 348015 | 348350 | 28 | SIFON VERT S/V C/R 11/4 S-151 | 01276 | ALIAXIS IBERIA, S.A.U. (JIMTEN)
No | No | 348015 | 348355 | 28 | SIFON VERT S/V C/R 11/2 S-151 | 01288 | ALIAXIS IBERIA, S.A.U. (JIMTEN)
No | No | 348015 | 348370 | 28 | SIFON VERT LAV/BIDT 11/4 X 32 S-426 | 04576 | ALIAXIS IBERIA, S.A.U. (JIMTEN)
No | No | 348015 | 348405 | 28 | SIFON CURVO S/H C/R 11/4 S-31 | 06046 | ALIAXIS IBERIA, S.A.U. (JIMTEN)
No | No | 348015 | 348410 | 28 | SIFON CURVO S/H C/R 11/2 S-31 | 06028 | ALIAXIS IBERIA, S.A.U. (JIMTEN)
No | No | 348015 | 348430 | 28 | SIFON CURVO S/V H-I 11/4 S-67 | 06076 | ALIAXIS IBERIA, S.A.U. (JIMTEN)
No | No | 348015 | 348435 | 28 | SIFON CURVO S/V H-I 11/2 S-67 | 06088 | ALIAXIS IBERIA, S.A.U. (JIMTEN)
No | No | 348015 | 348440 | 28 | SIFON CURVO S/V ORIENT.11/4 S-256 | 06666 | ALIAXIS IBERIA, S.A.U. (JIMTEN)
No | No | 348015 | 348450 | 28 | SIFON BIDET C/R 11/2 S-156 | 02348 | ALIAXIS IBERIA, S.A.U. (JIMTEN)
Si | Si | 348015 | 348455 | 28 | SIFON CURVO URINARIO 11/2 S-393 | 06078-DESCAT18 | ALIAXIS IBERIA, S.A.U. (JIMTEN)
Si | Si | 348015 | 348460 | 28 | EMBUDO COLEC.SIF.11/2X40 S-266 | 19038-DESCAT18 | ALIAXIS IBERIA, S.A.U. (JIMTEN)
No | No | 348015 | 348465 | 28 | SIFON CURVO S/V H-I 11/2 S-71 | 06118 | ALIAXIS IBERIA, S.A.U. (JIMTEN)
No | No | 348015 | 348505 | 28 | SIFON BOT CORTO S/H 11/4 S-69 | 04016 | ALIAXIS IBERIA, S.A.U. (JIMTEN)
No | No | 348015 | 348510 | 28 | SIFON BOT CORTO S/H 11/2 S-69 | 04058 | ALIAXIS IBERIA, S.A.U. (JIMTEN)
No | No | 348015 | 348530 | 28 | SIFON BOT S/H C/R 11/4 S-65 | 02116 | ALIAXIS IBERIA, S.A.U. (JIMTEN)
No | No | 348015 | 348540 | 28 | SIFON BOT S/H C/R 11/2 S-70 | 02138 | ALIAXIS IBERIA, S.A.U. (JIMTEN)
No | No | 348015 | 348550 | 28 | SIFON BOT S/H C/ALARGADOR 11/4 S-325 | 02606 | ALIAXIS IBERIA, S.A.U. (JIMTEN)
No | No | 348015 | 348555 | 28 | SIFON BOT S/H C/ALARGADOR 11/2 S-325 | 02628 | ALIAXIS IBERIA, S.A.U. (JIMTEN)
No | No | 348015 | 348570 | 28 | SIFON ESPECIAL URINARIO 11/2 S-380 | 04528 | ALIAXIS IBERIA, S.A.U. (JIMTEN)
No | No | 348015 | 348605 | 28 | SIFON CURVO DOBLE 11/2 S-30 | 07028 | ALIAXIS IBERIA, S.A.U. (JIMTEN)
No | No | 348015 | 348610 | 28 | SIFON CURVO DOBLE S-30 ANCHO ESPECIAL | 07068 | ALIAXIS IBERIA, S.A.U. (JIMTEN)
No | No | 348015 | 348630 | 28 | SIFON CURVO DOBLE FREGAD. 11/2 S-50 | 05108 | ALIAXIS IBERIA, S.A.U. (JIMTEN)
No | No | 348015 | 348650 | 28 | SIFON DOBLE C/TOMA 11/2 S-306 | 07148 | ALIAXIS IBERIA, S.A.U. (JIMTEN)
No | No | 348015 | 348710 | 28 | VALVULA FREGAD. 11/2x85mm S-174 | 11078 | ALIAXIS IBERIA, S.A.U. (JIMTEN)
No | No | 348015 | 348715 | 28 | VALVULA ALTA FREGAD.11/2x70mm S-158 | 11058 | ALIAXIS IBERIA, S.A.U. (JIMTEN)
No | No | 348015 | 348720 | 28 | VALVULA FREGAD. C/REBOS 11/2 S-51 | 14038- NUEVA REF.014035 | ALIAXIS IBERIA, S.A.U. (JIMTEN)
No | No | 348015 | 348725 | 28 | VALVULA FREGAD. 11/2X115mm S-160 | 11068 | ALIAXIS IBERIA, S.A.U. (JIMTEN)
No | No | 348015 | 348730 | 28 | VALVULA FREGAD. 11/2x115mm S-161 | 14058- NUEVA REF.014033 | ALIAXIS IBERIA, S.A.U. (JIMTEN)
No | No | 348015 | 348805 | 28 | VALVULA FREGAD. 11/2x115mm S-236 | 22185 | ALIAXIS IBERIA, S.A.U. (JIMTEN)
No | No | 348015 | 348810 | 28 | VALVULA FREGAD. 11/2x115mm S-237 | 14059- DESCATALOG | ALIAXIS IBERIA, S.A.U. (JIMTEN)
No | No | 348015 | 348812 | 28 | VALVULA FREGAD. 11/2x115mm S-237 ALTURA REDUCIDA | 014037 NUEVO EQUIV. 14059 | ALIAXIS IBERIA, S.A.U. (JIMTEN)
No | No | 348015 | 348815 | 28 | VALVULA FREGAD. 11/2x115mm S-337 | 11308 | ALIAXIS IBERIA, S.A.U. (JIMTEN)
No | No | 348015 | 348905 | 28 | VALVULA LAVABO 11/4x63mm S-35 | 10036 | ALIAXIS IBERIA, S.A.U. (JIMTEN)
No | No | 348015 | 348910 | 28 | VALVULA LAVABO 11/2x63mm S-35 | 10048 | ALIAXIS IBERIA, S.A.U. (JIMTEN)
No | No | 348015 | 348915 | 28 | VALVULA DESAGUE C/CUELLO LAV/BID. 40 A-39 JIMTEN (022249) | 022249 | ALIAXIS IBERIA, S.A.U. (JIMTEN)
No | No | 348015 | 348920 | 28 | EMBELLECEDOR CLICK-CLACK A-158 | 22350 | ALIAXIS IBERIA, S.A.U. (JIMTEN)
No | No | 348015 | 348925 | 28 | VALVULA CLIK-CLACK LAVABO S-451 11/4X63 | 10056 | ALIAXIS IBERIA, S.A.U. (JIMTEN)
No | No | 348015 | 348930 | 28 | VALVULA LAVABO 11/4X63 mm CROMO S-35 | 10076 | ALIAXIS IBERIA, S.A.U. (JIMTEN)
No | No | 348015 | 348935 | 28 | VALVULA LAVABO 11/2X63 mm CROMO S-35 | 10078 | ALIAXIS IBERIA, S.A.U. (JIMTEN)
No | No | 348015 | 348937 | 28 | VALVULA LAVABO 11/2X70 mm CROMO S-35 | 10008 | ALIAXIS IBERIA, S.A.U. (JIMTEN)
No | No | 348015 | 348940 | 28 | VALVULA LAVABO S/HORIZ. 11/4X63 CROMO S-684 | 14073 | ALIAXIS IBERIA, S.A.U. (JIMTEN)
No | No | 348015 | 350015 | 28 | DESAGUE BAÑERA S/ORIENTABLE 11/2x40 S-34 | 15348 | ALIAXIS IBERIA, S.A.U. (JIMTEN)
No | No | 348015 | 350055 | 28 | DESAGUE BAÑERA S/H 11/2x25 S-27 | 15338 | ALIAXIS IBERIA, S.A.U. (JIMTEN)
No | No | 348015 | 350105 | 28 | DESAGUE BAÑERA PLANO S/H 40mm S-250 | 15388 | ALIAXIS IBERIA, S.A.U. (JIMTEN)
No | No | 348015 | 350110 | 28 | DESAGUE BAÑERA S/H 11/2x40 S-34 | 15638 | ALIAXIS IBERIA, S.A.U. (JIMTEN)
No | No | 348015 | 350115 | 28 | DESAGUE BAÑERA S/ORIENTABLE S-34 | 15648 | ALIAXIS IBERIA, S.A.U. (JIMTEN)
Si | Si | 348015 | 350310 | 28 | DESAGUE BAÑERA AUTOMATICO S-335 | 15618 | ALIAXIS IBERIA, S.A.U. (JIMTEN)
No | No | 348015 | 350315 | 28 | DESAGUE BAÑERA AUTOMATICO S-262 11/2X40 | 15788 | ALIAXIS IBERIA, S.A.U. (JIMTEN)
No | No | 348015 | 350410 | 28 | TORNILLO R/CHAPA TAPA BOTE SIFONICO | 31097 | ALIAXIS IBERIA, S.A.U. (JIMTEN)
No | No | 348015 | 350415 | 28 | DESAGUE BAÑ/AUTO. AUTOLIMPIANTE S-251 | 15658 | ALIAXIS IBERIA, S.A.U. (JIMTEN)
Si | No | 348015 | 350420 | 28 | DESAGUE BAÑERA AUTOMÁTICO S/H S-261 (15428) | 15428 | ALIAXIS IBERIA, S.A.U. (JIMTEN)
No | No | 348015 | 350425 | 28 | DESAGUE BAÑERA AUTOMATICO S-345 | 15678 | ALIAXIS IBERIA, S.A.U. (JIMTEN)
No | No | 348015 | 350450 | 28 | DESAGUE BAÑERA ESPECIAL 1 Mt. AUTOMATICO S-336. | 15778 | ALIAXIS IBERIA, S.A.U. (JIMTEN)
No | No | 348015 | 350505 | 28 | VALVULA PLATO S/V ENCOL.40x80mm S-128 | 12050 | ALIAXIS IBERIA, S.A.U. (JIMTEN)
Si | No | 348015 | 350510 | 28 | VALVULA PLATO S/V ENCOL. 40x115mm S-128 | 12988 | ALIAXIS IBERIA, S.A.U. (JIMTEN)
No | No | 348015 | 350550 | 28 | VALVULA PLATO S/H 11/2x 70mm S-28 | 12038 | ALIAXIS IBERIA, S.A.U. (JIMTEN)
No | No | 348015 | 350555 | 28 | VALVULA PLATO S/H 11/2x 80mm S-28 | 12148 | ALIAXIS IBERIA, S.A.U. (JIMTEN)
No | No | 348015 | 350560 | 28 | VALVULA PLATO S/H 11/2x115mm S-28 | 12058 | ALIAXIS IBERIA, S.A.U. (JIMTEN)
No | No | 348015 | 350580 | 28 | VALVULA SIF PLATO 11/2x 80mm S-134 | 12068 | ALIAXIS IBERIA, S.A.U. (JIMTEN)
No | No | 348015 | 350585 | 28 | VALVULA SIF PLATO 11/2x 70mm S-134 | 12078 | ALIAXIS IBERIA, S.A.U. (JIMTEN)
No | No | 348015 | 350590 | 28 | VALVULA SIF PLATO 11/2x115mm S-134 | 12108 | ALIAXIS IBERIA, S.A.U. (JIMTEN)
Si | Si | 348015 | 350605 | 28 | VALVULA PLATO CRO.11/2x70mm S-373 | 12168-DESCATALOG | ALIAXIS IBERIA, S.A.U. (JIMTEN)
No | No | 348015 | 350610 | 28 | VALVULA PLATO CRO.11/2x85mm S-373 | 12198-DESCATALOG | ALIAXIS IBERIA, S.A.U. (JIMTEN)
No | No | 348015 | 350615 | 28 | VALVULA PLATO DUCHA-REJ. 115 S/H CRO S-373 | 12199-DESCATALOG | ALIAXIS IBERIA, S.A.U. (JIMTEN)
Si | Si | 348015 | 350655 | 28 | VALVULA PLATO CRO. 11/2x70mm S-374 | 12308-DESCATALOG | ALIAXIS IBERIA, S.A.U. (JIMTEN)
No | No | 348015 | 350660 | 28 | VALVULA PLATO CRO.11/2x85mm S-374 | 12318-DESCATALOG | ALIAXIS IBERIA, S.A.U. (JIMTEN)
No | No | 348015 | 350665 | 28 | VALVULA PLATO CRO.11/2x115mm S-374 | 12282 | ALIAXIS IBERIA, S.A.U. (JIMTEN)
No | No | 348015 | 350680 | 28 | DESAGUE BAÑERA S-373 JUNTAFIX 115-90 | 12274 | ALIAXIS IBERIA, S.A.U. (JIMTEN)
No | No | 348015 | 350685 | 28 | VALVULA PLATO DUCHA 11/2"X115 S-580 MAGNETECH (12480-9011277) | 012480 | ALIAXIS IBERIA, S.A.U. (JIMTEN)
No | No | 348015 | 350695 | 599 | VALVULA WIRQUIN MOD. JAMES CHAMPION 90 | SIN REFERENCIA | WIRQUIN CALAF, S.L.
Si | No | 348015 | 350708 | 28 | SUMID. SIF. PLATO DUCHA OBRA INOX S-522 (013825) | 13825 | ALIAXIS IBERIA, S.A.U. (JIMTEN)
No | No | 348015 | 351010 | 28 | MANGUITO FLEX.J/PLANA 11/4x32-40 A-103 | 22042 | ALIAXIS IBERIA, S.A.U. (JIMTEN)
No | No | 348015 | 351015 | 28 | MANGUITO FLEX.J/PLANA 11/2x40x50 A-103 | 22043 | ALIAXIS IBERIA, S.A.U. (JIMTEN)
No | No | 348015 | 351030 | 28 | MANGUITO FLEX.J/CONICA 11/4x32x40 A-104 | 22044 | ALIAXIS IBERIA, S.A.U. (JIMTEN)
No | No | 348015 | 351035 | 28 | MANGUITO FLEX.J/CONICA 11/2x40x50 A-104 | 22045 | ALIAXIS IBERIA, S.A.U. (JIMTEN)
No | No | 348015 | 351055 | 28 | MANGUITO ELASTICO DE 50MM H-H | 22075 | ALIAXIS IBERIA, S.A.U. (JIMTEN)
No | No | 348015 | 351105 | 28 | PLAFON EMBELLECEDOR 32-17 S-119 | 17090 | ALIAXIS IBERIA, S.A.U. (JIMTEN)
No | No | 348015 | 351110 | 28 | PLAFON EMBELLECEDOR 40-17 S-119 | 17100 | ALIAXIS IBERIA, S.A.U. (JIMTEN)
No | No | 348015 | 351150 | 28 | PLAFON EMBELLECEDOR 8x15 S-16 | 17010 | ALIAXIS IBERIA, S.A.U. (JIMTEN)
No | No | 348015 | 351155 | 28 | PLAFON EMBELLECEDOR 15x25 S-16 | 17020 | ALIAXIS IBERIA, S.A.U. (JIMTEN)
No | No | 348015 | 351160 | 28 | PLAFON EMBELLECEDOR 32x35 S-16 | 17030 | ALIAXIS IBERIA, S.A.U. (JIMTEN)
No | No | 348015 | 351165 | 28 | PLAFON EMBELLECEDOR 40x45 S-16 | 17040 | ALIAXIS IBERIA, S.A.U. (JIMTEN)
No | No | 348015 | 351205 | 28 | RACORD T/LAVAVAJILLAS 11/2 A-1 | 22228 | ALIAXIS IBERIA, S.A.U. (JIMTEN)
No | No | 348015 | 351210 | 28 | RACORD TOMA LAVAVAJILLA 11/2 A-11 | 22258 | ALIAXIS IBERIA, S.A.U. (JIMTEN)
No | No | 348015 | 351215 | 28 | TOMA LAVAVAJILLA 40mm A-49 | 22242 | ALIAXIS IBERIA, S.A.U. (JIMTEN)
No | No | 348015 | 351220 | 28 | TOMA DOBLE LAVAVAJILLAS A-122 | 22070 | ALIAXIS IBERIA, S.A.U. (JIMTEN)
No | No | 348015 | 351225 | 28 | RACOR DOBLE T/LAVAVAJ.11/2 A-50 | 22000 | ALIAXIS IBERIA, S.A.U. (JIMTEN)
No | No | 348015 | 351230 | 28 | CODO T/LAVAVAJILLAS PEGAR 40mm A-55 | 22006 | ALIAXIS IBERIA, S.A.U. (JIMTEN)
No | No | 348015 | 351305 | 28 | RACORD T/LOCA,VALONA 11/4x32 A-2 | 22200 | ALIAXIS IBERIA, S.A.U. (JIMTEN)
No | No | 348015 | 351310 | 28 | RACORD T/LOCA,VALONA 11/2x40 A-2 | 22210 | ALIAXIS IBERIA, S.A.U. (JIMTEN)
No | No | 348015 | 351315 | 28 | CODO ROSCA 1 BOCA 11/4 A-7 | 22079 | ALIAXIS IBERIA, S.A.U. (JIMTEN)
No | No | 348015 | 351320 | 28 | CODO ROSCA 1 BOCA 11/2 A-7 | 22078 | ALIAXIS IBERIA, S.A.U. (JIMTEN)
No | No | 348015 | 351325 | 28 | CODO TUBO LISO 11/4 A-8 | 22099 | ALIAXIS IBERIA, S.A.U. (JIMTEN)
No | No | 348015 | 351330 | 28 | CODO TUBOS LISOS 11/2 A-8 | 22088 | ALIAXIS IBERIA, S.A.U. (JIMTEN)
No | No | 348015 | 351335 | 28 | TE TUBOS LISOS 11/2 A-10 | 22108 | ALIAXIS IBERIA, S.A.U. (JIMTEN)
No | No | 348015 | 351340 | 28 | ENLACE TUBO LISOS 11/4 A-14 | 22236 | ALIAXIS IBERIA, S.A.U. (JIMTEN)
No | No | 348015 | 351345 | 28 | ENLACE TUBO LISOS 11/2 A-14 | 22248 | ALIAXIS IBERIA, S.A.U. (JIMTEN)
No | No | 348015 | 351350 | 28 | CODO EXTRAPL.C/TUERCA 11/2x40 A-71 | 22028 | ALIAXIS IBERIA, S.A.U. (JIMTEN)
No | No | 348015 | 351365 | 28 | ENLACE MIXTO NO ENCOL 11/4x32 A-3 | 22160 | ALIAXIS IBERIA, S.A.U. (JIMTEN)
No | No | 348015 | 351370 | 28 | ENLACE MIXTO NO ENCOL 11/2x40 A-3 | 22170 | ALIAXIS IBERIA, S.A.U. (JIMTEN)
No | No | 348015 | 351375 | 28 | ENLACE ROSCA/PEGE 11/2x40 A-12 | 22260 | ALIAXIS IBERIA, S.A.U. (JIMTEN)
No | No | 348015 | 351380 | 28 | ENLACE ROSCA/PEGE 11/4x40 A-12 | 22195 | ALIAXIS IBERIA, S.A.U. (JIMTEN)
No | No | 348015 | 351390 | 28 | ENLACE ROSCA/PEGE 11/2x50 A-12 | 22830 | ALIAXIS IBERIA, S.A.U. (JIMTEN)
No | No | 348015 | 351395 | 28 | CODO PVC ROSCA/PEGE 11/2x40 A-37 | 22216 | ALIAXIS IBERIA, S.A.U. (JIMTEN)
Si | Si | 348015 | 351400 | 28 | TUBO+ACOPLE PARED PEGAR 32x500 A-73 | 22030 | ALIAXIS IBERIA, S.A.U. (JIMTEN)
No | No | 348015 | 351419 | 28 | RACOR REDUCTOR 40X11/4" (22386) | 22386 | ALIAXIS IBERIA, S.A.U. (JIMTEN)
Si | Si | 348015 | 351425 | 28 | VALVULA AIREACION A-69 DE 32 | 22022 | ALIAXIS IBERIA, S.A.U. (JIMTEN)
No | No | 348015 | 351430 | 28 | VALVULA AIREACION MACHO 40mm A-69 | 22023 | ALIAXIS IBERIA, S.A.U. (JIMTEN)
No | No | 348015 | 351435 | 28 | VALVULA AIREACION HEMBRA 110mm A-69 | 22025 | ALIAXIS IBERIA, S.A.U. (JIMTEN)
No | No | 348015 | 351455 | 28 | TORNILLO JIMTEN INOX. A-2 M-6X45 | 31113 | ALIAXIS IBERIA, S.A.U. (JIMTEN)
Si | No | 348015 | 351456 | 28 | TORNILLO JIMTEN INOX. A-2 M-6X35 | 31114 | ALIAXIS IBERIA, S.A.U. (JIMTEN)
No | No | 348015 | 351505 | 28 | JUNTA CONICA DE 11/4x32 | 31159 | ALIAXIS IBERIA, S.A.U. (JIMTEN)
No | No | 348015 | 351510 | 28 | JUNTA CONICA DE 11/2x40 | 31160 | ALIAXIS IBERIA, S.A.U. (JIMTEN)
Si | No | 348015 | 351514 | 28 | JUNTA RACOR JIMTEN PLANAS 11/4" | 31026 | ALIAXIS IBERIA, S.A.U. (JIMTEN)
Si | No | 348015 | 351515 | 28 | JUNTA RACOR JIMTEN PLANAS 11/2" | 31027 | ALIAXIS IBERIA, S.A.U. (JIMTEN)
No | No | 348015 | 351525 | 28 | JUNTA LABIADA MANGUITO TUBO MET 50-28/32 | 31297 | ALIAXIS IBERIA, S.A.U. (JIMTEN)
No | No | 348015 | 351530 | 28 | REJILLA VALVULA CESTA | 31166 | ALIAXIS IBERIA, S.A.U. (JIMTEN)
No | No | 348015 | 351535 | 28 | REJILLA COMPLETA CESTA REDUCIDA | 31289 | ALIAXIS IBERIA, S.A.U. (JIMTEN)
No | No | 348015 | 351540 | 28 | TAPON S/CADENA 70x45 A-46 | 31012 | ALIAXIS IBERIA, S.A.U. (JIMTEN)
No | No | 348015 | 351545 | 28 | TAPON C/ANILLA 63*38 A-46 | 31203 | ALIAXIS IBERIA, S.A.U. (JIMTEN)
Si | Si | 348015 | 351550 | 28 | TAPON REBOSADERO FREG.315mm A-25 | 22420-DESCAT | ALIAXIS IBERIA, S.A.U. (JIMTEN)
No | No | 348015 | 351555 | 28 | CADENA C/ANILLAS 270mm A-24 | 22410 | ALIAXIS IBERIA, S.A.U. (JIMTEN)
No | No | 348015 | 351560 | 28 | CADENA C/ANILLAS 380mm A-24 | 22490 | ALIAXIS IBERIA, S.A.U. (JIMTEN)
Si | No | 348015 | 351565 | 28 | EMBELLECEDOR VAL PD 85-CROMO 1 1/2 | 31236 | ALIAXIS IBERIA, S.A.U. (JIMTEN)
Si | Si | 348015 | 351570 | 28 | LAMINA PVC SUMIDERO A-136 1,5 mt.x 1,5 mt | 22087 | ALIAXIS IBERIA, S.A.U. (JIMTEN)
Si | No | 348015 | 351575 | 28 | LAMINA GEOTEXTIL 2 X 1,5 MT. A-145 | 22303 | ALIAXIS IBERIA, S.A.U. (JIMTEN)
No | No | 348015 | 351585 | 28 | TAPON ACERO INOX BAÑERA AUTO 70 | 31222 | ALIAXIS IBERIA, S.A.U. (JIMTEN)
No | No | 348015 | 351586 | 28 | JUNTA PLANA SUPERIOR VALVULA 63 MM | 31206 | ALIAXIS IBERIA, S.A.U. (JIMTEN)
No | No | 348015 | 351587 | 28 | JUNTA PLANA SUPERIOR VALVULA 70 MM | 31030 | ALIAXIS IBERIA, S.A.U. (JIMTEN)
No | No | 348015 | 351588 | 28 | JUNTA INFERIOR VALVULA 85 MM | 31107 | ALIAXIS IBERIA, S.A.U. (JIMTEN)
No | No | 348015 | 351594 | 28 | CHAPA VALVULA LAVABO 38X63 | 31205 | ALIAXIS IBERIA, S.A.U. (JIMTEN)
No | No | 348015 | 351595 | 28 | CHAPA VALVULA FREGADERO 45X70 MM | 31042 | ALIAXIS IBERIA, S.A.U. (JIMTEN)
Si | No | 348015 | 351596 | 28 | PLAFON EMBELLECEDOR REBOSADERO BAÑERA 70 MM | 31109 | ALIAXIS IBERIA, S.A.U. (JIMTEN)
No | No | 348015 | 351610 | 28 | SIFON CURVO 11/4 S-181 CROMO | 06396 | ALIAXIS IBERIA, S.A.U. (JIMTEN)
No | No | 348015 | 351615 | 28 | SIFON CURVO 11/2 S-181 CROMO | 06398 | ALIAXIS IBERIA, S.A.U. (JIMTEN)
No | No | 348015 | 351620 | 28 | SIFON BOTELLA 11/4 S-182 CROMO | 04096 | ALIAXIS IBERIA, S.A.U. (JIMTEN)
No | No | 348015 | 351625 | 28 | SIFON BOTELLA 11/2 S-182 CROMO | 04098 | ALIAXIS IBERIA, S.A.U. (JIMTEN)
No | No | 348015 | 351640 | 28 | SIFON URINARIO CROMO S-392. | 04538 | ALIAXIS IBERIA, S.A.U. (JIMTEN)
No | No | 348015 | 351649 | 28 | SIFON BOTELLA EXTENSIBLE 11/4X40 S-438 NEGRO | 01616 | ALIAXIS IBERIA, S.A.U. (JIMTEN)
No | No | 348015 | 351655 | 28 | SIFON CURVO/LATON 11/4 S-253 CROMO | 30002 | ALIAXIS IBERIA, S.A.U. (JIMTEN)
No | No | 348015 | 351660 | 28 | SIFON B/LATON 11/4x25 S-252 CROMO | 30004-DESCATALOG | ALIAXIS IBERIA, S.A.U. (JIMTEN)
No | No | 348015 | 351665 | 28 | SIFON B/LATON 11/4x30 S-252 CROMO | 30007 | ALIAXIS IBERIA, S.A.U. (JIMTEN)
No | No | 348015 | 351670 | 28 | ALARGADERA LATON CROMO 32x125 A-44 | 30003 | ALIAXIS IBERIA, S.A.U. (JIMTEN)
Si | No | 348015 | 351675 | 28 | SIFON BOTELLA LATON 11/4 S-411 | 30009 | ALIAXIS IBERIA, S.A.U. (JIMTEN)
No | No | 348015 | 351705 | 28 | VALVULA C/CAD./ANILLA 11/4 S-183 CRO | 11156 | ALIAXIS IBERIA, S.A.U. (JIMTEN)
No | No | 348015 | 351710 | 28 | VALVULA C/CAD./ANILLA 11/2 S-183 CRO | 11158 | ALIAXIS IBERIA, S.A.U. (JIMTEN)
Si | Si | 348015 | 351751 | 28 | RACOR VALONA TUERCA LOCA 11/4X32 - 120mm A-149 | 22304-DESCATALOGADO 24 | ALIAXIS IBERIA, S.A.U. (JIMTEN)
No | No | 348015 | 351752 | 28 | RACOR VALONA TUERCA LOCA 11/4X32 - 180mm A-149 | 22305 | ALIAXIS IBERIA, S.A.U. (JIMTEN)
No | No | 348015 | 351755 | 28 | CONJUNTO BAÑERA A-30 CROMO | 22550 | ALIAXIS IBERIA, S.A.U. (JIMTEN)
No | No | 348015 | 351765 | 28 | ACOPLAMIENTO PARED A-35 CROMO 32mm | 22800 | ALIAXIS IBERIA, S.A.U. (JIMTEN)
No | No | 348015 | 351770 | 28 | ACOPLAMIENTO PARED A-35 CROMO 40mm | 22801 | ALIAXIS IBERIA, S.A.U. (JIMTEN)
No | No | 348015 | 351775 | 28 | PLAFON CROMADO 32 MM A-68 | 22021 | ALIAXIS IBERIA, S.A.U. (JIMTEN)
No | No | 348015 | 351780 | 28 | PLAFON CROMADO 40 MM A-68 | 22051 | ALIAXIS IBERIA, S.A.U. (JIMTEN)
No | No | 348015 | 351790 | 28 | CODO ROSCA DOS BOCAS CRO 1 1/4 A-137 | 22250 | ALIAXIS IBERIA, S.A.U. (JIMTEN)
No | No | 348015 | 351795 | 28 | CODO ROSCA DOS BOCAS CRO. 1 1/2 A-137 | 22251 | ALIAXIS IBERIA, S.A.U. (JIMTEN)
No | No | 348015 | 351800 | 28 | ENLACE TUBOS LISOS CROMO A-144 11/4 | 22326 | ALIAXIS IBERIA, S.A.U. (JIMTEN)
No | No | 348015 | 351805 | 28 | ENLACE TUBOS LISOS CROMO A-144 11/2 | 22328 | ALIAXIS IBERIA, S.A.U. (JIMTEN)
No | No | 348015 | 351810 | 28 | CODO LISO C/TUERCAS CROMO 1 1/4 A-72 | 22029 | ALIAXIS IBERIA, S.A.U. (JIMTEN)
No | No | 348015 | 351815 | 28 | CODO LISO C/TUERCA CROMO 1 1/2 A-72 | 22050 | ALIAXIS IBERIA, S.A.U. (JIMTEN)
No | No | 348015 | 351820 | 28 | TUBO PP METALIZADO CROMO 32x1100 A-135 | 22095 | ALIAXIS IBERIA, S.A.U. (JIMTEN)
No | No | 348015 | 351825 | 28 | TUBO PP METALIZADO CROMO 40X1100 A-135 | 22096 | ALIAXIS IBERIA, S.A.U. (JIMTEN)
No | No | 348015 | 351830 | 28 | MANGU.FLEX.J/PLANA CRO 11/4X32X40 A-131 | 22089 | ALIAXIS IBERIA, S.A.U. (JIMTEN)
No | No | 348015 | 351835 | 28 | MANGU.FLEX.J/CONICA CRO 11/4x32x40 A-132 | 22091 | ALIAXIS IBERIA, S.A.U. (JIMTEN)
No | No | 348015 | 351840 | 28 | MANGU.FLEX.J/CONICA CRO 11/2X50X40 A-132 | 22092 | ALIAXIS IBERIA, S.A.U. (JIMTEN)
No | No | 348015 | 351905 | 28 | TAPA B/SIFONICO 90mm S-130 | 26010 | ALIAXIS IBERIA, S.A.U. (JIMTEN)
No | No | 348015 | 351910 | 28 | TAPA B/SIFONICO JIMTEN 110mm S-130 | 26030 | ALIAXIS IBERIA, S.A.U. (JIMTEN)
No | No | 348015 | 351912 | 28 | TAPA B/SIFONICO EXPAN VAL AIR 110 S-130V | 26060 | ALIAXIS IBERIA, S.A.U. (JIMTEN)
No | No | 348015 | 351915 | 28 | TAPA B/SIFONICO 110mm S-330 | 26020 | ALIAXIS IBERIA, S.A.U. (JIMTEN)
No | No | 348015 | 351917 | 28 | TAPA SUMIDERO C/VALV RET 110mm S-190 | 09190 | ALIAXIS IBERIA, S.A.U. (JIMTEN)
No | No | 348015 | 351920 | 28 | BOTE SIF.COMP.5E1S 40X50 S-153 | 09130 | ALIAXIS IBERIA, S.A.U. (JIMTEN)
No | No | 348015 | 351925 | 28 | BOTE SIF.PVC.SUM.40X50 S-228 | 09200 | ALIAXIS IBERIA, S.A.U. (JIMTEN)
No | No | 348015 | 351930 | 28 | BOTE SIFONICO 11/4x11/2 5/E S-15 | 09010-DESCATALOG | ALIAXIS IBERIA, S.A.U. (JIMTEN)
No | No | 348015 | 351934 | 28 | BOTE SIFONICO INSONORIZADO JIMTEN (71185) | 71185 | ALIAXIS IBERIA, S.A.U. (JIMTEN)
No | No | 348015 | 351940 | 28 | SIFON CROMADO LAVADORA EMP S-265 | 19028 | ALIAXIS IBERIA, S.A.U. (JIMTEN)
No | No | 350691 | 350690 | 46 | VALVULA WIRQUIN MOD. JAMES 90 | 30718402 | FAMARA SUMINISTROS DE FONTANERIA, S.L.
No | No | 350691 | 350691 | 599 | VALVULA DE DUCHA SLIM MEMBRANA 90mm WIRQUIN | 30719716 | WIRQUIN CALAF, S.L.
Si | No | 350691 | 351065 | 599 | MANGUITO UNIVERSAL ENCOLAR 32mm WIRQUIN | 79009005 | WIRQUIN CALAF, S.L.
Si | No | 350691 | 351070 | 599 | MANGUITO UNIVERSAL ENCOLAR 40mm WIRQUIN | 79008001 | WIRQUIN CALAF, S.L.
No | No | 350691 | 351075 | 599 | MANGUITO UNIVERSAL ENCOLAR 50mm WIRQUIN | 79010003 | WIRQUIN CALAF, S.L.
Si | No | 350691 | 351080 | 599 | MANGUITO PUSH-FIST H-H 32mm WIRQUIN | 79019001 | WIRQUIN CALAF, S.L.
No | No | 350691 | 351085 | 599 | MANGUITO PUSH-FIST H-H 40mm WIRQUIN | 79020001 | WIRQUIN CALAF, S.L.
No | No | 350691 | 351090 | 599 | MANGUITO PUSH-FIST H-H 50mm WIRQUIN | 79021001 | WIRQUIN CALAF, S.L.
No | No | 350705 | 120850 | 28 | REJILLA CON CANAL OCULTA JIMTEN (29153) 130x500x60 | NUEVO CAB510AFR - ANTER. 029153 | ALIAXIS IBERIA, S.A.U. (JIMTEN)
No | No | 350705 | 120855 | 28 | TAPON SALIDA CANAL OCULTA JIMTEN (29157) | 29157- NUEVO COD. NAH773 | ALIAXIS IBERIA, S.A.U. (JIMTEN)
No | No | 350705 | 120856 | 28 | SALIDA VERTICAL CANAL OCULTA 110 (SVCAN) | 029070 | ALIAXIS IBERIA, S.A.U. (JIMTEN)
No | No | 350705 | 120860 | 28 | CANALETA REJILLA INOX S-498 - 500X130X64 | 29131 | ALIAXIS IBERIA, S.A.U. (JIMTEN)
No | No | 350705 | 120861 | 28 | TAPA C/SALIDA 40 S-323 PARA CANAL S-322 / S-498 | 29036 | ALIAXIS IBERIA, S.A.U. (JIMTEN)
Si | Si | 350705 | 350705 | 28 | SUMID. SIF. PLATO DUCHA OBRA S-429 | 12958 | ALIAXIS IBERIA, S.A.U. (JIMTEN)
No | No | 350705 | 350706 | 28 | SUMID. SIF. PLATO DUCHA OBRA INOX S-630 | 012136 | ALIAXIS IBERIA, S.A.U. (JIMTEN)
Si | Si | 350705 | 350707 | 28 | SUMID. SIF. PLATO DUCHA OBRA INOX S-567 | 13623-DESCATALOG | ALIAXIS IBERIA, S.A.U. (JIMTEN)
No | No | 350705 | 350710 | 28 | SUMID. SIF. PLATO DUCHA OBRA INOX S-430 | 12968 | ALIAXIS IBERIA, S.A.U. (JIMTEN)
No | No | 350705 | 350715 | 28 | SUMIDERO PLATO DUCHA OBRA S-592 REJILLA INOX 100X100 MAGNETECH | 13643 | ALIAXIS IBERIA, S.A.U. (JIMTEN)
Si | No | 350705 | 350720 | 28 | SUMIDERO PLATO DUCHA OBRA S-593 C/LAMINA 100X100 | 13644 | ALIAXIS IBERIA, S.A.U. (JIMTEN)
No | No | 350705 | 350750 | 28 | DESAGUE PLATO DUCHA LINNUM WALL S-891 (14314) | 14314 | ALIAXIS IBERIA, S.A.U. (JIMTEN)
Si | Si | 350705 | 350810 | 28 | SUMIDERO ESQUINA LINNUM SALIDA 50 ORIENT. | 13356-DESCATALOG | ALIAXIS IBERIA, S.A.U. (JIMTEN)
Si | No | 350705 | 350820 | 28 | REJILLA INOX MOD. SPRING 50X55 mm CANALETA LINNUM S-755 | 13558 | ALIAXIS IBERIA, S.A.U. (JIMTEN)
Si | No | 350705 | 350825 | 28 | REJILLA AC INOX PARA CANALETA LINNUM 70X650MM S-772 | 13765 | ALIAXIS IBERIA, S.A.U. (JIMTEN)
No | No | 350705 | 350830 | 28 | KIT CANAL LINNUM 65 SOFT C/TELA C/CERO S-659 (313446) | 313446 | ALIAXIS IBERIA, S.A.U. (JIMTEN)
No | No | 350705 | 350831 | 28 | KIT CANAL LINNUM 75 SOFT C/TELA C/CERO S-659 (313447) | 313447 | ALIAXIS IBERIA, S.A.U. (JIMTEN)
No | No | 350705 | 350832 | 28 | KIT CANAL LINNUM 85 SOFT C/TELA C/CERO S-659 (313448) | 313448 | ALIAXIS IBERIA, S.A.U. (JIMTEN)
No | No | 350705 | 350841 | 28 | KIT CANAL LINNUM 65 SOFT C/TELA SIN/CERO S-659 (3113446) | 3113446 | ALIAXIS IBERIA, S.A.U. (JIMTEN)
No | No | 350705 | 350842 | 28 | KIT CANAL LINNUM 75 SOFT C/TELA SIN/CERO S-659 (3113447) | 3113447 | ALIAXIS IBERIA, S.A.U. (JIMTEN)
No | No | 350705 | 350843 | 28 | KIT CANAL LINNUM 85 SOFT C/TELA SIN/CERO S-659 (3113448) | 3113448 | ALIAXIS IBERIA, S.A.U. (JIMTEN)
Si | No | 350705 | 350869 | 28 | SUMID. SUELO VINILICO S-399 BLANCO S/V 50 (012448) | 012448 | ALIAXIS IBERIA, S.A.U. (JIMTEN)
No | No | 350705 | 350870 | 28 | SUMID. SUELO VINILICO S-598 BLANCO S/V 50 (012451) | 012451 | ALIAXIS IBERIA, S.A.U. (JIMTEN)
No | No | 350705 | 350871 | 28 | SUMID. SUELO VINILICO S-599 INOX S/V 50 (012453) | 12453 | ALIAXIS IBERIA, S.A.U. (JIMTEN)
Si | Si | 350705 | 350872 | 28 | SUMID. SUELO VINILICO S-599 INOX S/H 50 (012452) | 12452-DESCATALOG | ALIAXIS IBERIA, S.A.U. (JIMTEN)
No | No | 351916 | 350670 | 219 | VALVULA PLATO DUCHA 11/2x115 CROMO TECNOAGUA T-78 T | 50238 | HIDROTECNOAGUA, S.L.
No | No | 351916 | 350675 | 219 | VALVULA PLATO DUCHA 11/2x115 CROMO SIN EMBELLECEDOR TECNOAGUA T-78 TS | 50328 | HIDROTECNOAGUA, S.L.
Si | No | 351916 | 351680 | 46 | SIFON BOTELLA LATON CROMO 11/4 JLH 27LUXE | 27LUXE | FAMARA SUMINISTROS DE FONTANERIA, S.L.
No | No | 351916 | 351685 | 219 | SIFON LATON CROMO TECNO 11/4" T-300-R | 50091 | HIDROTECNOAGUA, S.L.
No | No | 351916 | 351916 | 219 | TAPA B/SIFONICO TECNOAGUA 110 mm T-89 | 50617 | HIDROTECNOAGUA, S.L.
No | No | 351916 | 351931 | 219 | BOTE SIFONICO TECNOAGUA T-85 40/50 | 50605 | HIDROTECNOAGUA, S.L.
No | No | 351916 | 415538 | 219 | VALVULA CLICK CLACK TECNO T-301N | 50103 | HIDROTECNOAGUA, S.L.
Si | No | 351916 | 415539 | 219 | VALVULA CLICK-CLACK TECNO T-303 | 50303 | HIDROTECNOAGUA, S.L.
No | No | 351916 | 415540 | 219 | MEMBRANA CIERRE CLICK-CLACK T-105 (50105) | 50105 | HIDROTECNOAGUA, S.L.
No | No | 377025 | 377025 | 12 | MANGUITO ELECTROLITICO 1/2" | 3860 04 | GENEBRE S.A
No | No | 377025 | 377030 | 12 | MANGUITO ELECTROLITICO 3/4" | 3860 05 | GENEBRE S.A
No | No | 377025 | 377035 | 12 | MANGUITO ELECTROLITICO 1" | 3860 06 | GENEBRE S.A
No | No | 377025 | 377040 | 12 | MANGUITO ELECTROLITICO 11/4" | 3860 07 | GENEBRE S.A
No | No | 377025 | 377045 | 12 | MANGUITO ELECTROLITICO 11/2" | 3860 08 | GENEBRE S.A
No | No | 377025 | 377050 | 12 | MANGUITO ELECTROLITICO 2" | 3860 09 | GENEBRE S.A
No | No | 377025 | 377055 | 12 | MANGUITO ELECTROLITICO 21/2" | 3860 10 | GENEBRE S.A
No | No | 377025 | 377060 | 46 | MANGUITO ELECTROLITICO 3" | 226.040 | FAMARA SUMINISTROS DE FONTANERIA, S.L.
No | No | 377025 | 377065 | 12 | MANGUITO ELECTROLITICO 4" | 3860 12 | GENEBRE S.A
Si | Si | 377150 | 377150 | 597 | TERMO ELECTRICO WESEN ECO 100 LITROS | 0018-03-000100 | NIELSEN CLIMA ESPAÑA, S.L. (WESEN)
Si | Si | 377150 | 377200 | 105 | TERMO NEGARRA TC-15 | TC-15 | NEGARRA
Si | Si | 377150 | 377205 | 105 | TERMO NEGARRA TC-30 | TC-30 | NEGARRA
Si | Si | 377150 | 377250 | 105 | TERMO NEGARRA RN- 30 | RN-30 | NEGARRA
Si | Si | 377150 | 377255 | 105 | TERMO NEGARRA RN-50 | RN-50 | NEGARRA
Si | Si | 377150 | 377260 | 105 | TERMO NEGARRA RN- 75 NETO | RN-75 | NEGARRA
Si | Si | 377150 | 377265 | 105 | TERMO NEGARRA RN-100 NETO | RN-100 | NEGARRA
Si | No | 377150 | 377410 | 32 | TERMO THERMOR COMPACT 15 LTS. VERTICAL CUADRADO NETO | 221135 | GROUPE ATLANTIC ESPAÑA-SOLUCIONES CONFORT TÉRMICO, S.A.
Si | No | 377150 | 377415 | 32 | TERMO THERMOR COMPACT 30 LTS. VERTICAL CUADRADO NETO | 231034 | GROUPE ATLANTIC ESPAÑA-SOLUCIONES CONFORT TÉRMICO, S.A.
Si | Si | 377150 | 377430 | 32 | TERMO THERMOR CONCEPT 15 LTS. VERTICAL NETO | 221090 | GROUPE ATLANTIC ESPAÑA-SOLUCIONES CONFORT TÉRMICO, S.A.
Si | No | 377150 | 377435 | 32 | TERMO THERMOR CONCEPT 30 LTS. VERTICAL NETO | 231035 | GROUPE ATLANTIC ESPAÑA-SOLUCIONES CONFORT TÉRMICO, S.A.
Si | No | 377150 | 377455 | 32 | TERMO THERMOR CONCEPT 50 LTS. VERTICAL NETO | 241080 | GROUPE ATLANTIC ESPAÑA-SOLUCIONES CONFORT TÉRMICO, S.A.
Si | No | 377150 | 377470 | 32 | TERMO THERMOR CONCEPT 80 LTS. VERTICAL NETO | 251104 | GROUPE ATLANTIC ESPAÑA-SOLUCIONES CONFORT TÉRMICO, S.A.
Si | No | 377150 | 377475 | 32 | TERMO THERMOR CONCEPT 100 LTS. VERTICAL NETO | 261111 | GROUPE ATLANTIC ESPAÑA-SOLUCIONES CONFORT TÉRMICO, S.A.
Si | No | 377150 | 377478 | 32 | TERMO THERMOR CONCEPT 80 LTS. HORIZONTAL NETO | 253025 | GROUPE ATLANTIC ESPAÑA-SOLUCIONES CONFORT TÉRMICO, S.A.
Si | No | 377150 | 377480 | 32 | TERMO THERMOR CONCEPT 100 LTS. HORIZONTAL NETO | 263088 | GROUPE ATLANTIC ESPAÑA-SOLUCIONES CONFORT TÉRMICO, S.A.
No | No | 377150 | 377481 | 32 | TERMO SQUARE CERAMICS PREMIUM THERMOR 30 LTS. VERTICAL | 231053 | GROUPE ATLANTIC ESPAÑA-SOLUCIONES CONFORT TÉRMICO, S.A.
Si | No | 377150 | 377482 | 32 | TERMO SQUARE CERAMICS PREMIUM THERMOR 50 LTS. VERTICAL | 241155 | GROUPE ATLANTIC ESPAÑA-SOLUCIONES CONFORT TÉRMICO, S.A.
Si | Si | 377150 | 377505 | 154 | TERMO MECALIA 30LTS. VERTICAL NETO | 04940 | MECALIA, S.L.
Si | Si | 377150 | 377506 | 154 | TERMO MECALIA 50LTS. VERTICAL NETO | 04941 | MECALIA, S.L.
Si | Si | 377150 | 377507 | 154 | TERMO MECALIA 80LTS. VERTICAL NETO | 04942 | MECALIA, S.L.
Si | Si | 377150 | 377508 | 154 | TERMO MECALIA 100LTS. VERTICAL NETO | 04943 | MECALIA, S.L.
Si | Si | 377150 | 377509 | 154 | TERMO MECALIA 150LTS. VERTICAL NETO | 04944 | MECALIA, S.L.
Si | Si | 377150 | 377510 | 154 | TERMO MECALIA 200LTS. VERTICAL NETO | 04945 | MECALIA, S.L.
No | Si | 377150 | 377605 | 38 | TERMO SAUNIER 30 LTS. VERTICAL NETO | 010023300 | VAILLANT SAUNIER DUVAL, S.A.U.
Si | Si | 377150 | 377610 | 38 | TERMO SAUNIER 50 LTS. MULTI-POSICIÓN NETO | 010023301-DESCATALOG | VAILLANT SAUNIER DUVAL, S.A.U.
Si | Si | 377150 | 377615 | 38 | TERMO SAUNIER 80 LTS. MULTI-POSICIÓN NETO | 010023302-DESCATALOG | VAILLANT SAUNIER DUVAL, S.A.U.
Si | Si | 377150 | 377620 | 38 | TERMO SAUNIER 100 LTS. MULTI-POSICIÓN NETO | 010023303-DESCATALOG | VAILLANT SAUNIER DUVAL, S.A.U.
Si | Si | 377150 | 377625 | 38 | TERMO SAUNIER 150 LTS. MULTI-POSICIÓN NETO | 010023305-DESCATALOG | VAILLANT SAUNIER DUVAL, S.A.U.
No | No | 377150 | 377630 | 38 | TERMO AQUA SAUNIER 15 LTS. VERTICAL NETO(0010038937) | 0010038937 | VAILLANT SAUNIER DUVAL, S.A.U.
No | No | 377150 | 377635 | 38 | TERMO AQUA SAUNIER 30 LTS. VERTICAL NETO(0010038938) | 0010038938 | VAILLANT SAUNIER DUVAL, S.A.U.
No | No | 377150 | 377636 | 38 | TERMO AQUA SAUNIER 50 LTS. VERTICAL NETO(0010038939) | 0010038939 | VAILLANT SAUNIER DUVAL, S.A.U.
No | No | 377150 | 377637 | 38 | TERMO AQUA SAUNIER 80 LTS. VERTICAL NETO(0010038940) | 0010038940 | VAILLANT SAUNIER DUVAL, S.A.U.
No | No | 377150 | 377640 | 38 | TERMO AQUA SAUNIER 100 LTS. VERTICAL NETO(0010038941) | 0010038941 | VAILLANT SAUNIER DUVAL, S.A.U.
No | No | 377150 | 377705 | 598 | TERMO IOSEN 15 LTS. VERTICAL | 00116 | TERMOS ELECTRICOS CANARIOS, S.L. (IOSEN)
No | No | 377150 | 377710 | 598 | TERMO IOSEN 30 LTS. VERTICAL | 00117 | TERMOS ELECTRICOS CANARIOS, S.L. (IOSEN)
Si | Si | 377150 | 377812 | 32 | TERMO ELECTRICO EDESA ONE 30 LITROS NETO | 931126 | GROUPE ATLANTIC ESPAÑA-SOLUCIONES CONFORT TÉRMICO, S.A.
Si | Si | 377150 | 377815 | 32 | TERMO ELECTRICO EDESA ONE 50 LITROS NETO | 941267 | GROUPE ATLANTIC ESPAÑA-SOLUCIONES CONFORT TÉRMICO, S.A.
Si | Si | 377150 | 377820 | 32 | TERMO ELECTRICO EDESA ONE 80 LITROS NETO | 951253 | GROUPE ATLANTIC ESPAÑA-SOLUCIONES CONFORT TÉRMICO, S.A.
Si | Si | 377150 | 377825 | 32 | TERMO ELECTRICO EDESA ONE 100 LITROS NETO | 961277 | GROUPE ATLANTIC ESPAÑA-SOLUCIONES CONFORT TÉRMICO, S.A.
Si | Si | 377150 | 377830 | 32 | TERMO ELECTRICO EDESA DIGITAL 50 LITROS NETO | 941266 | GROUPE ATLANTIC ESPAÑA-SOLUCIONES CONFORT TÉRMICO, S.A.
No | Si | 377150 | 377835 | 32 | TERMO ELECTRICO EDESA DIGITAL 80 LITROS NETO | 951252 | GROUPE ATLANTIC ESPAÑA-SOLUCIONES CONFORT TÉRMICO, S.A.
Si | Si | 377150 | 377840 | 47 | TERMO ELECTRICO EDESA TRE- 80 | TRE- 80 | EDESA INDUSTRIAL
Si | Si | 377150 | 379905 | 155 | TERMO ELECTRICO JUNKERS ELACELL 15 LITROS (ECO) | JUE-77365045754 | SIEPER, S.A.
Si | Si | 377150 | 379915 | 155 | TERMO ELECTRICO JUNKERS ELACELL SMART 50 LITROS (ECO) | JUE-7736503325 | SIEPER, S.A.
Si | Si | 377150 | 380004 | 155 | TERMO ELECTRICO JUNKERS 30 L SLIM NETO | JUE-7736503378 | SIEPER, S.A.
Si | Si | 377150 | 380005 | 155 | TERMO ELECTRICO JUNKERS 50 L NETO | 7736500084 | SIEPER, S.A.
Si | Si | 377150 | 380006 | 155 | TERMO ELECTRICO JUNKERS 80 L NETO | 7736500085 | SIEPER, S.A.
Si | Si | 377150 | 380007 | 155 | TERMO ELECTRICO JUNKERS 100 L NETO | 7736500086 | SIEPER, S.A.
Si | Si | 377150 | 380009 | 155 | TERMO JUNKERS HORIZONTAL 100 ELACELL | JUN-7736502713 | SIEPER, S.A.
No | No | 380100 | 380120 | 38 | BOMBA CALOR ACS MAGNAAQUA100/3 | 0010028216 | VAILLANT SAUNIER DUVAL, S.A.U.
No | No | 380100 | 380125 | 38 | BOMBA CALOR ACS MAGNAAQUA200/3 | 0010028217 | VAILLANT SAUNIER DUVAL, S.A.U.
No | No | 380100 | 380130 | 38 | BOMBA CALOR ACS MAGNAAQUA270/3 | 0010026828 | VAILLANT SAUNIER DUVAL, S.A.U.
No | No | 401122 | 401122 | 46 | TUERCA 1/2 T/SHELL CROMO MONOB | 401.165 | FAMARA SUMINISTROS DE FONTANERIA, S.L.
No | No | 401122 | 401123 | 46 | TUERCA 3/8 T/SHELL CROMO MONOB | SIN REFERENCIA | FAMARA SUMINISTROS DE FONTANERIA, S.L.
Si | Si | 401122 | 402040 | 2 | GRIFO ESFERA C/RACOR LATON 1/2 | 414501520 | BUSINESS KEY S.L.(B.K.S.L.)
No | No | 401122 | 402041 | 12 | GRIFO ESFERA C/RACOR MANGUERA 1/2 | 3060 04 | GENEBRE S.A
No | No | 401122 | 402043 | 12 | GRIFO INOX. ESFERA C/RACOR 1/2 GENEBRE | 3063 04 | GENEBRE S.A
No | No | 401122 | 402045 | 12 | GRIFO DE ESFERA C/RACOR 1/2 | 3059 04 | GENEBRE S.A
No | No | 401122 | 402050 | 12 | GRIFO DE ESFERA C/RACOR 3/4" | 3059 05 | GENEBRE S.A
No | No | 401122 | 402055 | 12 | GRIFO DE ESFERA C/RACOR 1" | 3059 06 | GENEBRE S.A
No | No | 401122 | 402057 | 46 | GRIFO DE ESFERA EKO C/RACOR Y CANDADO 1/2" | 402.150 - S74N04 | FAMARA SUMINISTROS DE FONTANERIA, S.L.
No | No | 401122 | 402059 | 46 | GRIFO DE ESFERA EKO C/RACOR Y CANDADO 3/4" | 402155 | FAMARA SUMINISTROS DE FONTANERIA, S.L.
No | No | 401122 | 402060 | 46 | GRIFO DE ESFERA EKO C/RACOR 1/2 | 402.115 | FAMARA SUMINISTROS DE FONTANERIA, S.L.
No | No | 401122 | 402065 | 46 | GRIFO DE ESFERA EKO C/RACOR 3/4 | 402.120 | FAMARA SUMINISTROS DE FONTANERIA, S.L.
No | No | 401122 | 402090 | 131 | GRIFO JARDIN STH 1/2 | 96133 | STANDARD HIDRAULICA S.A.
No | No | 401122 | 402095 | 12 | GRIFO ESFERA MANGUERA DOS SALIDAS GENEBRE | 3059D 04 05 | GENEBRE S.A
Si | Si | 401122 | 402505 | 22 | LLAVE ESC. 1/2X1/2 S/TUE A-80 NOV01 | NOV01-DESCATALOG. | VALVULAS ARCO S.A.
Si | Si | 401122 | 402510 | 22 | LLAVE ESC. 1/2X3/8 S/TUE A-80 NOV21 | NOV21- NO TRAER MAS | VALVULAS ARCO S.A.
No | No | 401122 | 402535 | 22 | LLAVE ESC. 1/2X1/2 S/TUE A-80 NOV91MAC (MANDO METALICO) | NOV91MAC | VALVULAS ARCO S.A.
No | No | 401122 | 402540 | 22 | LLAVE ESC. 1/2X3/8 S/TUE A-80 NOV76MAC (MANDO METALICO) | NOV76MAC | VALVULAS ARCO S.A.
Si | Si | 401122 | 402605 | 46 | LLAVE ESC. 1/2 X 1/2 S/TUE JLH | 1912 | FAMARA SUMINISTROS DE FONTANERIA, S.L.
Si | Si | 401122 | 402620 | 22 | GRIFO LAVADORA 1/2X3/4 L-85 AC728A ARCO | DESCATAL.L-85 AC728A - NUEVO 728MN | VALVULAS ARCO S.A.
No | No | 401122 | 402625 | 22 | GRIFO LAVADORA 1/2X3/4 L-86 00729 ARCO | 00729AC L-86 | VALVULAS ARCO S.A.
No | No | 401122 | 402635 | 121 | GRIFO LAVADORA 1/2X3/4 JLH | 1934T-20GL34 | ACCESORIOS SANITARIOS JLH, S.L.
No | No | 401122 | 402640 | 121 | GRIFO LAVADORA DOBLE JLH | 20GL34DBLI | ACCESORIOS SANITARIOS JLH, S.L.
No | No | 401122 | 402645 | 131 | GRIFO LAVADORA DOBLE 3/4 STH (80010) | 80010 | STANDARD HIDRAULICA S.A.
Si | Si | 401122 | 402663 | 12 | LLAVE ESC 2 SAL. GENEBRE 1/2" X 1/2" DUCHA HIG. WC | 3107 04-DESCATALOGADA | GENEBRE S.A
No | No | 401122 | 402665 | 22 | VALVULA 3 VIAS COMBI 1/2X3/8X3/4 | COMB5MAC | VALVULAS ARCO S.A.
No | No | 401122 | 402670 | 46 | LLAVE 3 VIAS LAVADORA VALBRASS 1/2X3/4(667/01) | 401.095 | FAMARA SUMINISTROS DE FONTANERIA, S.L.
Si | Si | 401122 | 402675 | 121 | GRIFO LAVADORA DOBLE 3/4X3/4 | SIN REFERENCIA | ACCESORIOS SANITARIOS JLH, S.L.
No | No | 401122 | 402705 | 46 | LLAVE ESFERA S/MOÑA 1/2" TECO | 401.026 | FAMARA SUMINISTROS DE FONTANERIA, S.L.
No | No | 401122 | 402710 | 46 | LLAVE ESFERA S/MOÑA 3/4" TECO | 401.027 | FAMARA SUMINISTROS DE FONTANERIA, S.L.
No | No | 401122 | 402715 | 46 | LLAVE ESFERA S/MOÑA 1" TECO | 401.028 | FAMARA SUMINISTROS DE FONTANERIA, S.L.
No | No | 405305 | 402691 | 12 | LLAVE ESC. GENEBRE 1/2X1/2 CON ANILLO PTFE MONTAJE RAPIDO | 3094P 04 04 | GENEBRE S.A
No | No | 405305 | 402692 | 12 | LLAVE ESC. GENEBRE 1/2X3/8 CON ANILLO PTFE MONTAJE RAPIDO | 3094P 04 03 | GENEBRE S.A
No | No | 405305 | 405305 | 12 | GRIFO PEDAL A/F GENEBRE | 1301 04 | GENEBRE S.A
No | No | 405305 | 405310 | 12 | GRIFO PEDAL CAL/F GENEBRE | 1340 04 | GENEBRE S.A
No | No | 405305 | 405350 | 12 | COLUMNA FREG. GENEBRE 1060mm S/CAÑO (170304) | 1703 04 | GENEBRE S.A
No | No | 405305 | 405355 | 12 | COLUMNA FREG. GENEBRE 1060mm C/CAÑO (170404) | 1704 04 | GENEBRE S.A
No | No | 405305 | 405360 | 12 | COLUMNA FREG. GENEBRE MONOMANDO (170504) | 1705 04 | GENEBRE S.A
No | No | 405305 | 405365 | 12 | COLUMNA MEZ MANETA GERONTOLOGICA 1/2 (170704) | 1707 04 | GENEBRE S.A
No | No | 405305 | 405370 | 12 | CAÑO ALTO FREGADERO GENEBRE 1/2" | 1719 04 | GENEBRE S.A
Si | No | 405305 | 405375 | 12 | FLUXOR EMP. PULSAR FRONTAL GENEBRE | 1050 06 | GENEBRE S.A
No | No | 405305 | 405385 | 12 | CAÑO GIRATORIO ENCIMERA GENEBRE | 1250 04 | GENEBRE S.A
No | No | 405305 | 405390 | 12 | CAÑO PARED GIRATORIO GENEBRE | 1260 04 | GENEBRE S.A
No | No | 405305 | 405395 | 12 | GRIFO DUCHA PRELAVADO GENEBRE | 1706 04 | GENEBRE S.A
No | No | 405305 | 405400 | 12 | FLEXIBLE COLUMNAS GENEBRE | 1703F 04 | GENEBRE S.A
No | No | 405305 | 405455 | 12 | KIT RECAMBIO GRIFO GENEBRE PEDAL 1340 | K1340 04 | GENEBRE S.A
No | No | 405305 | 405460 | 12 | MUELLE GRIFO PEDAL GENEBRE 1340 | M1340 04 | GENEBRE S.A
No | No | 405305 | 405465 | 12 | MUELLE GRIFO PEDAL GENEBRE 1301 04 | M1301 04 | GENEBRE S.A
Si | No | 405305 | 405466 | 12 | TORNILLO GRIFO PEDAL GENEBRE 1301-1310 | T1301 | GENEBRE S.A
No | No | 405305 | 405467 | 12 | EJE PULSADOR PARA GRIFO PEDAL GENEBRE 1301-1310 | E1301 04 | GENEBRE S.A
No | No | 405305 | 405468 | 12 | DISPOSITIVO CIERRE GRIFO PEDAL GENEBRE 1301-1310 | D1301 | GENEBRE S.A
No | No | 405305 | 405469 | 12 | CARTUCHO CONVENC. GENEBRE PARA 1705 04 - 1707 04 | 100049 | GENEBRE S.A
Si | Si | 414405 | 414405 | 131 | MONOMANDO LAVABO PANAM EVO URBAN(60500) | 60500-DESCATALOG. | STANDARD HIDRAULICA S.A.
No | No | 414405 | 414407 | 131 | MONOMANDO LAVABO 60 N PANAM EVO XTREME (60520) | 60520 | STANDARD HIDRAULICA S.A.
No | No | 414405 | 414408 | 131 | MONOMANDO LAVABO CROMO 110 5l/min Ch3 ROCKET (62057) | 62057 | STANDARD HIDRAULICA S.A.
No | No | 414405 | 414410 | 131 | MONOMANDO BIDE PANAM EVO URBAN(60506) | 60506 | STANDARD HIDRAULICA S.A.
No | Si | 414405 | 414415 | 131 | MONOMANDO BAÑO-DUCHA PANAM EVO URBAN(60509) | 60509-DESC | STANDARD HIDRAULICA S.A.
No | No | 414405 | 414417 | 131 | MONOMANDO BAÑO DUCHA ROCKET NEGRO REF (62080) | 62080 | STANDARD HIDRAULICA S.A.
No | No | 414405 | 414418 | 131 | MONOMANDO BAÑO-DUCHA PANAM EVO XTREME (60529) | 60529 | STANDARD HIDRAULICA S.A.
No | No | 414405 | 414420 | 131 | MONOMANDO DUCHA PANAM EVO URBAN(60511) | 60511-DESC | STANDARD HIDRAULICA S.A.
No | No | 414405 | 414421 | 131 | MONOMANDO DUCHA N PANAM EVO XTREME (60531) | 60531 | STANDARD HIDRAULICA S.A.
No | No | 414405 | 414422 | 131 | MONOMANDO DUCHA ROCKET NEGRO REF (62082) | 62082 | STANDARD HIDRAULICA S.A.
Si | Si | 414405 | 414450 | 131 | MONOMANDO DUCHA EMPOT. 1 VIA EVO URBAN(60518) | 60518- DESCATALOGADA | STANDARD HIDRAULICA S.A.
Si | Si | 414405 | 414452 | 131 | MONOMANDO DUCHA EMPOT. 1 VIA ELEGANCE(61124) | 61124 - DESCATALOG. | STANDARD HIDRAULICA S.A.
No | No | 414405 | 414455 | 131 | MONOMANDO DUCHA EMPOT. 2 VIAS PANAM EVO URBAN(60519) | 60519-DESC | STANDARD HIDRAULICA S.A.
No | No | 414405 | 415050 | 131 | MONOMANDO LAVABO CROMO PANAM URBAN(94695) | 94695 | STANDARD HIDRAULICA S.A.
No | No | 414405 | 415052 | 131 | MONOMANDO LAVABO ROCKET NEGRO REF (62070) | 62070 | STANDARD HIDRAULICA S.A.
No | No | 414405 | 415053 | 131 | MONOMANDO LAVABO ALTO ROCKET NEGRO REF (62074) | 62074 | STANDARD HIDRAULICA S.A.
No | No | 414405 | 415055 | 131 | MONOMANDO BIDE CROMO PANAM URBAN(94696) | 94696 | STANDARD HIDRAULICA S.A.
No | No | 414405 | 415057 | 131 | MONOMANDO BIDET ROCKET NEGRO REF (62078) | 62078 | STANDARD HIDRAULICA S.A.
No | No | 414405 | 415060 | 131 | MONOMANDO BAÑO-DUCHA CROMO PANAM URBAN(94697) | 94697 | STANDARD HIDRAULICA S.A.
No | No | 414405 | 415065 | 131 | MONOMANDO DUCHA CROMO PANAM URBAN(94698) | 94698 | STANDARD HIDRAULICA S.A.
Si | Si | 414405 | 415090 | 131 | MONOMANDO DUCHA TUBO EXTENSIBLE PANAM(96169) | 96169-DESCATALOGADO | STANDARD HIDRAULICA S.A.
Si | Si | 414405 | 415105 | 131 | MONOMANDO LAVABO ECONOMIZADOR START PANAM EVO URBAN(98918) | 98918-DESCATALOGADO | STANDARD HIDRAULICA S.A.
Si | No | 414405 | 415110 | 131 | MONOMANDO BIDE START ECONOMIZADOR STH(98611) | 98611 | STANDARD HIDRAULICA S.A.
Si | No | 414405 | 415115 | 131 | MONOMANDO DUCHA ECONOMIZADOR START URBAN(98613) | 98613- DESCATALOGADO | STANDARD HIDRAULICA S.A.
Si | Si | 414405 | 415120 | 131 | MONOMANDO BAÑO-DUCHA ECONOMIZADOR START PANAM EVO URBAN(98645) | 98645-DESCATALOGADO | STANDARD HIDRAULICA S.A.
No | No | 414405 | 415125 | 131 | MONOMANDO LAVABO (NEGRO) START ELEGANCE(60713) | 60713-DESCATAL. | STANDARD HIDRAULICA S.A.
No | No | 414405 | 415205 | 131 | DUCHA HIGIENICA WC-BIDE STH(97803) | 97803 | STANDARD HIDRAULICA S.A.
No | No | 414405 | 415305 | 131 | GRIFO LAVABO A/FRIA CROMO WITH 2 GUAYAMA(96097) | 96097 | STANDARD HIDRAULICA S.A.
No | No | 414405 | 415350 | 131 | GRIFO FREGA. A/FRIA ENCIM. WITH 2 GUAYANA(96462) | 96462 | STANDARD HIDRAULICA S.A.
No | No | 414405 | 415355 | 131 | GRIFO FREGA. A/FRIA PARED GUAYANA(96754) | 96754 | STANDARD HIDRAULICA S.A.
No | No | 414405 | 415360 | 131 | GRIFO FREGA. A/FRIA PARED CAÑO RECTO S12 URBAN(98450) | 98450 | STANDARD HIDRAULICA S.A.
No | No | 414405 | 415362 | 131 | GRIFO LAVADERO Y LAVADORA PARED STH(60697) | 60697 | STANDARD HIDRAULICA S.A.
No | No | 414405 | 415405 | 131 | MONOMAN. FREGAD. VERTICAL PANAM URBAN(92351) | 92351 | STANDARD HIDRAULICA S.A.
No | No | 414405 | 415406 | 131 | MONOMAN. FREGAD. VERTICAL PANAM URBAN(92350) | 92350 | STANDARD HIDRAULICA S.A.
No | No | 414405 | 415407 | 131 | MONOMANDO FREGADERO ROCKET NEGRO REF (62084) | 62084 | STANDARD HIDRAULICA S.A.
Si | Si | 414405 | 415408 | 131 | MONOMAN. FREGADE. VERTICAL PANAM EVO URBAN(60513) | 60513-DESC | STANDARD HIDRAULICA S.A.
No | No | 414405 | 415409 | 131 | MONOMANDO FREGADERO ROCKET CROMO REF (62069) | 62069 | STANDARD HIDRAULICA S.A.
No | No | 414405 | 415410 | 131 | MONOMAN. FREGAD. MURAL CAÑO SUP. PANAM(96067) | 96067 | STANDARD HIDRAULICA S.A.
No | No | 414405 | 415415 | 131 | MONOMAN. FREGAD. MURAL CAÑO INF. PANAM(97805) | 97805 | STANDARD HIDRAULICA S.A.
Si | Si | 414405 | 415420 | 131 | MONOMAN. FREGAD. VERTICAL ECONOMIZADOR START URBAN(98615) | 98615-DESCATALOGADO | STANDARD HIDRAULICA S.A.
Si | Si | 414405 | 415425 | 131 | MONOMAN. FREGADERO MURAL S12 ELEGANCE(99514) | 99514-DESCATALOG | STANDARD HIDRAULICA S.A.
No | No | 414405 | 415430 | 131 | MONOMAN. FREGAD. VERTICAL BAHAMA(96090) | 96090 | STANDARD HIDRAULICA S.A.
No | No | 414405 | 415432 | 131 | MONOMANDO FREGAD. VERT. PANAM EVO XTREME (60533) | 60533 | STANDARD HIDRAULICA S.A.
Si | Si | 414405 | 415433 | 131 | MONOMAN. FREG. HORIZONTAL PANAM EVO URBAN(60516) | 60516- DESCATALOG | STANDARD HIDRAULICA S.A.
No | No | 414405 | 415434 | 131 | MONOMAN. FREGAD. HORIZ VOGUE XTREME(61416) | 61416 | STANDARD HIDRAULICA S.A.
Si | Si | 414405 | 415435 | 131 | BIMANDO FREGADERO MOREA(97005) | 97005 | STANDARD HIDRAULICA S.A.
No | No | 414405 | 415445 | 131 | MONOMAN. FREGADERO C/ABATIBLE STH CHEF(61105) | 61105 | STANDARD HIDRAULICA S.A.
No | No | 414405 | 415446 | 131 | MONOMAN.FREGAD. VERTICAL MASTER+ (60910C) | 60910C | STANDARD HIDRAULICA S.A.
Si | Si | 414405 | 415455 | 131 | MONOMAN. FREGAD. EXTRAIBLE HABANA(98552) | 98552-DESCATALOGADO | STANDARD HIDRAULICA S.A.
No | No | 414405 | 415456 | 131 | MONOMAN. FREGAD. EXTRAIBLE S12 URBAN(61129) | 61129 | STANDARD HIDRAULICA S.A.
No | No | 414405 | 415457 | 131 | MONOMAN. FREGADERO EXTRAIBLE CHEF 1 STH(99440) | 99440 | STANDARD HIDRAULICA S.A.
Si | No | 414405 | 415460 | 131 | MONOMAN. FREGAD. EXTRAIBLE CAIMAN(97804) | 97804 | STANDARD HIDRAULICA S.A.
No | No | 414405 | 415475 | 131 | MONOMAN. FREGADERO CHEF AGORA KITCHEN SINK(98764) | 98764 | STANDARD HIDRAULICA S.A.
Si | No | 414405 | 415480 | 131 | MONOMAN. FREGAD 1200 MM PLUS(96176) | 96176 | STANDARD HIDRAULICA S.A.
No | No | 414405 | 415490 | 131 | CONJUNTO DUCHA TERMOSTATICO CLEVER (61005) | 61005 | STANDARD HIDRAULICA S.A.
No | No | 414405 | 415495 | 131 | CONJUNTO DUCHA MONOMANDO CLEVER PANAN EVO XTREME BOX( 61022) | 61022 | STANDARD HIDRAULICA S.A.
No | No | 414405 | 415497 | 131 | CJTO MM DUCHA EXTENSIBLE PANAM EVO XTREME BOX (61017) | 61017 | STANDARD HIDRAULICA S.A.
No | No | 414405 | 420516 | 131 | KIT DUCHA BARRA CLEVER 2 VIAS (61027) | 61027 ***OJO**** | STANDARD HIDRAULICA S.A.
No | No | 415500 | 415210 | 131 | MANGO DUCHA HIGIENICA STH(97809) | 97809 | STANDARD HIDRAULICA S.A.
No | No | 415500 | 415503 | 131 | CARTUCHO D. 25 STH SALIDA CONDUCIDA | 97824 | STANDARD HIDRAULICA S.A.
Si | Si | 415500 | 415504 | 131 | CARTUCHO D. 30 STH SALIDA CONDUCIDA (97372 STH) | 97372 | STANDARD HIDRAULICA S.A.
No | No | 415500 | 415505 | 131 | CARTUCHO CERAMICO MONOMANDO D. 40 SALIDA LIBRE | 90760 | STANDARD HIDRAULICA S.A.
No | No | 415500 | 415510 | 131 | INVERSOR MONOMANDO BAÑO-DUCHA PANAM (95052) | 95052 | STANDARD HIDRAULICA S.A.
No | No | 415500 | 415511 | 131 | INVERSOR MONOMANDO BAÑO-DUCHA PANAM URBAN (98490) | 98490 | STANDARD HIDRAULICA S.A.
No | No | 415500 | 415513 | 131 | DISTRIBUIDOR ANTAO DUCHA TUBO LARGO (96120) | 96120 | STANDARD HIDRAULICA S.A.
No | No | 415500 | 415515 | 131 | FLEXO FREGAD. EXTRAIBLE 1,50 MTS STH | 96117 | STANDARD HIDRAULICA S.A.
No | No | 415500 | 415520 | 131 | TELEFONO DUCHA COCINA CROMO STH | 90794 | STANDARD HIDRAULICA S.A.
No | No | 415500 | 415525 | 131 | MANETA GERONTOLOGICA MONOMANDO STH | 96256 | STANDARD HIDRAULICA S.A.
No | No | 415500 | 415530 | 131 | VALVULA CLICK CLACK NEGRA STH LEO | 60702 | STANDARD HIDRAULICA S.A.
Si | Si | 415500 | 415531 | 131 | VALVULA DESAGUE-AUTO. STH LATON | 92902-DESCATALOGADA | STANDARD HIDRAULICA S.A.
No | No | 415500 | 415535 | 131 | VALVULA CLICK-CLACK STH C/REBOS. 11/4 | 96255 | STANDARD HIDRAULICA S.A.
No | No | 415500 | 415537 | 131 | VALVULA CLICK CLACK ORION STH | 96254 | STANDARD HIDRAULICA S.A.
No | No | 415500 | 415541 | 131 | ROCIADOR DUCHA HEXAGON AIR STH | 60306 | STANDARD HIDRAULICA S.A.
No | No | 415500 | 415545 | 131 | FLEXIBLE KIT STH DUCHA 1/2 1/2 HH 60 CM | 97397 | STANDARD HIDRAULICA S.A.
Si | Si | 415500 | 420050 | 131 | SOPORTE DUCHA STH LUZON | 96458-DESCATALOGADO | STANDARD HIDRAULICA S.A.
No | No | 415500 | 420052 | 131 | SOPORTE TELEFONO DUCHA PARED ABS ARTICULADO HABANA XTREME (98208) | 98208 | STANDARD HIDRAULICA S.A.
Si | Si | 415500 | 420055 | 131 | SOPORTE DUCHA STH MOA (96942) | 96942-descatalog | STANDARD HIDRAULICA S.A.
No | No | 415500 | 420205 | 131 | MANGO DUCHA STH M CAIMAN | 90796 | STANDARD HIDRAULICA S.A.
Si | No | 415500 | 420515 | 131 | KIT DUCHA EXTENSIBLE HIDROCLEVER STH | 98641-DESCATALOG | STANDARD HIDRAULICA S.A.
No | No | 415500 | 420650 | 131 | ROCIADOR DUCHA STH RAIN SHOWER 200mm | 98518 | STANDARD HIDRAULICA S.A.
Si | No | 415500 | 8000105 | 131 | CARTUCHO CONDUCIDA PARA GRIFO REF. 60519 Ø35 | 96205 | STANDARD HIDRAULICA S.A.
No | No | 416005 | 416050 | 367 | MONOMANDO TRES PELUQUERIA MONOTRES 2000 | 172450 | TRES COMERCIAL SA
No | No | 416005 | 416100 | 367 | BIMANDO LAVABO CLASIC TRES LATON VIEJO | 53210401 | TRES COMERCIAL SA
No | No | 416005 | 416200 | 367 | MONOMANDO EMP. TRES ALPLUS (2 VIAS) | 20318001 | TRES COMERCIAL SA
No | No | 416105 | 416051 | 367 | DUCHA MANGO TRES ANTICAL CROMO(29963103) | 29963103 | TRES COMERCIAL SA
No | No | 416105 | 416105 | 627 | BARRA KIT DUCHA ECO-TERM TRES | 161475 | TRES COMERCIAL, S.L.
No | No | 416105 | 416120 | 367 | MANERAL DUCHA LEX-100 TRES | 134748 | TRES COMERCIAL SA
No | No | 416105 | 416125 | 367 | FLEXO GRIFO PELUQUERIA TRES | 9134887 | TRES COMERCIAL SA
No | No | 416105 | 416205 | 367 | SOPORTE DUCHA C/TOMA TRES NETO | 20018201 | TRES COMERCIAL SA
No | No | 416105 | 416206 | 367 | FLEXO SATINADO TRES 1.5mt(913460915) | 913460915 | TRES COMERCIAL SA
No | No | 416105 | 420520 | 367 | FLEXO GIRATORIO 0,75 MT. TRES CROMO PLASTICO | 913460910 | TRES COMERCIAL SA
Si | No | 417010 | 417015 | 186 | MONO. LAVABO FOCUS HANS-GROHE | 31733000 | HANSGROHE, S.A.
Si | No | 417010 | 417020 | 186 | MONO. BIDE FOCUS HANS-GROHE | 31921000 | HANSGROHE, S.A.
Si | No | 417010 | 417025 | 186 | MONO. BAÑO/DUCHA FOCUS HANS-GROHE | 31940000 | HANSGROHE, S.A.
Si | No | 417010 | 417030 | 186 | MONO. DUCHA FOCUS HANS-GROHE | 31960000 | HANSGROHE, S.A.
Si | No | 417010 | 417105 | 186 | MONO. COCINA FOCUS HANS-GROHE | 31820000 | HANSGROHE, S.A.
Si | No | 417010 | 417110 | 186 | MONO. COCINA SPORTIVE HANS-GROHE | 14861000 | HANSGROHE, S.A.
Si | No | 417010 | 417305 | 186 | TERMOST. DUCHA ECOSTAT HANS-GROHE | 41013125000 | HANSGROHE, S.A.
Si | No | 417010 | 417315 | 186 | TERMOST.REPISA ECOSTAT SELECT HANS-GROHE | 13161000 | HANSGROHE, S.A.
Si | No | 417010 | 417320 | 186 | TERMOST. BAÑO/DUCHA ECOSTAT COMFORT H-G | 13123000 | HANSGROHE, S.A.
No | No | 417010 | 417325 | 186 | TERMOST.DUCHA ECOSTAR CONFORT.HANSGROHE | 13116000 | HANSGROHE, S.A.
Si | No | 417500 | 417505 | 186 | MANERAL DUCHA CROMA 100 MULTI HANS-GROHE | 28536000 | HANSGROHE, S.A.
No | No | 417500 | 417510 | 186 | MANERAL DUCHA CROMETA 100 VARIO | 26332400 | HANSGROHE, S.A.
No | No | 417500 | 417511 | 186 | MANERAL DUCHA CROMETA 1 JET BLANCO/CROMO | 26331400 | HANSGROHE, S.A.
Si | No | 417500 | 417515 | 186 | MANERAL DUCHA CROMETTA VARIO 85 2POS. | 28562000 | HANSGROHE, S.A.
No | No | 417500 | 417520 | 186 | MANERAL DUCHA CROMETA 100 1 JET 9 LITROS | 26828400 | HANSGROHE, S.A.
Si | No | 417500 | 417525 | 186 | MANERAL DUCHA CROMETA 1 JET 9 LITROS | 26333400 | HANSGROHE, S.A.
No | No | 417500 | 417530 | 186 | FLEXO HANS-G METAFLEX 1,60 MT(28266000) | 28266000 | HANSGROHE, S.A.
No | No | 417500 | 417535 | 186 | FLEXO HANS-G METAFLEX 2,00 MT(28264000) | 28264000 | HANSGROHE, S.A.
No | No | 417500 | 417540 | 186 | FLEXO HANS-G ISIFLEX GOMA 1,60 MT | 28276000 | HANSGROHE, S.A.
Si | No | 417500 | 417545 | 186 | FLEXO HANS-G ISIFLEX GOMA 2,00 MT | 28274000 | HANSGROHE, S.A.
Si | No | 417500 | 417546 | 186 | JUNTAS TORICA HANS-G 12x1,5mm (98430000) | 98430000 | HANSGROHE, S.A.
Si | No | 417500 | 417550 | 186 | SOPORTE DUCHA PORTER,S HANS-GROHE | 28331000 | HANSGROHE, S.A.
Si | No | 417500 | 417560 | 186 | VALVULA DESAGUE AUTO HANS/GROHE 94139 | 94139 | HANSGROHE, S.A.
No | No | 418505 | 418505 | 120 | MONOM. FREG. IBER. VERT.INOXIDABLE(M22111) | M22111 | IBERGRIF GRIFERIA, S.L.
No | No | 418505 | 418510 | 120 | MONOM. LAVABO INOX IBER.(M11103) | M11103 | IBERGRIF GRIFERIA, S.L.
No | No | 418505 | 418515 | 120 | MONOM. DUCHA INOX IBER.(M12003) | M12003 | IBERGRIF GRIFERIA, S.L.
No | No | 418505 | 418520 | 120 | MONOM. BAÑERA INOX IBER.(M13003) | M13003 | IBERGRIF GRIFERIA, S.L.
No | No | 418505 | 418525 | 120 | DUCHA COLUMNA INOX IBER.(M17003) | M17003 | IBERGRIF GRIFERIA, S.L.
Si | Si | 418505 | 418555 | 120 | MONOM. FREG. IBER VERT. ROMA(M14150) | M14150 | IBERGRIF GRIFERIA, S.L.
No | No | 418505 | 418560 | 120 | COLUMNA FREG. IBER. CROMO CAÑO ALTO BANCO(M22115-3) | M22115-3 | IBERGRIF GRIFERIA, S.L.
Si | No | 418505 | 418565 | 120 | COLUMNA FREG. IBER. CROMO CAÑO ALTO NEGRO(M22115-2) | M22115-2 | IBERGRIF GRIFERIA, S.L.
No | No | 418505 | 418570 | 120 | COLUMNA FREG. IBER. BLANCO-NEGRO CAÑO ALTO(M22115W-2) | M22115W-2 | IBERGRIF GRIFERIA, S.L.
Si | No | 418505 | 418580 | 120 | MONOM. FREG. IBER. CAÑO BLANCO(M22119-3) | M22119-3 | IBERGRIF GRIFERIA, S.L.
Si | No | 418505 | 418585 | 120 | MONOM. FREG. IBER. CAÑO NEGRO(M22119-2) | M22119-2 | IBERGRIF GRIFERIA, S.L.
No | No | 418505 | 418590 | 120 | MONOM. FREG. IBER. NEGRO COMPLETO(M22105B) | M22105B | IBERGRIF GRIFERIA, S.L.
Si | No | 418505 | 418595 | 120 | CARTUCHO IBERGRIF (M90503) PARA GRIFERIA (M22115) | SIN REFERENCIA | IBERGRIF GRIFERIA, S.L.
No | No | 418505 | 418596 | 120 | SOPORTE MANERAL PARA BARRA DUCHA 18-25mm(M20404) IBER | M20404 | IBERGRIF GRIFERIA, S.L.
Si | Si | 418505 | 418610 | 120 | MONOMANDO LAVABO IBER. SQUARE APERTURA FRIA (M11322) | M11322 | IBERGRIF GRIFERIA, S.L.
No | No | 418505 | 418615 | 120 | MONOMANDO BIDE IBER. SQUARE(M15022) | M15022 | IBERGRIF GRIFERIA, S.L.
Si | No | 418505 | 418616 | 120 | COLUMNA DUCHA IBER. SQUARE (M17022) | M17022 | IBERGRIF GRIFERIA, S.L.
Si | No | 418505 | 418620 | 120 | COLUMNA DUCHA IBER. TERMOSTATICA (M21812) | M21812 | IBERGRIF GRIFERIA, S.L.
Si | No | 418505 | 418621 | 120 | COLUMNA DUCHA IBER. NEGRA (M17004B) | M17004B | IBERGRIF GRIFERIA, S.L.
No | No | 418505 | 418705 | 120 | MONOMANDO LAVABO IBER. PRAGA NEGRO (M11004B) | M11004B | IBERGRIF GRIFERIA, S.L.
No | No | 418505 | 418710 | 120 | MONOMANDO BAÑERA IBER. PRAGA NEGRO (M13004B) | M13004B | IBERGRIF GRIFERIA, S.L.
No | No | 418505 | 418715 | 120 | MONOMANDO FREG. EXTRAIBLE IBER. (M22137) | M22137 | IBERGRIF GRIFERIA, S.L.
Si | No | 420080 | 418526 | 120 | SET COLUMNA DUCHA BARRA IBERGRIF (M20703) | M20703 | IBERGRIF GRIFERIA, S.L.
No | No | 420080 | 420080 | 120 | BRAZO IBER PARED REDONDO(M21707) | M21707 | IBERGRIF GRIFERIA, S.L.
Si | No | 420080 | 420085 | 120 | BRAZO IBER PARED CUADRADO(M21708) | M21708 | IBERGRIF GRIFERIA, S.L.
No | No | 420080 | 420655 | 120 | ROCIADOR IBER INOX CUADRADO 20 X 20(M20292) | M20292 | IBERGRIF GRIFERIA, S.L.
No | No | 420080 | 420660 | 120 | ROCIADOR IBER INOX CUADRADO 30 X 30(M20294) | M20294 | IBERGRIF GRIFERIA, S.L.
No | No | 422005 | 422005 | 121 | FLEXIBLE TRENZADO H-H 1/2x1/2 20cm | 0120H12H12 | ACCESORIOS SANITARIOS JLH, S.L.
No | No | 422005 | 422010 | 121 | FLEXIBLE TRENZADO H-H 1/2x1/2 25cm | 0125H12H12 | ACCESORIOS SANITARIOS JLH, S.L.
No | No | 422005 | 422015 | 121 | FLEXIBLE TRENZADO H-H 1/2x1/2 30cm | 0130H12H12 | ACCESORIOS SANITARIOS JLH, S.L.
No | No | 422005 | 422020 | 121 | FLEXIBLE TRENZADO H-H 1/2x1/2 35cm | 0135H12H12 | ACCESORIOS SANITARIOS JLH, S.L.
No | No | 422005 | 422025 | 121 | FLEXIBLE TRENZADO H-H 1/2x1/2 40cm | 0140H12H12 | ACCESORIOS SANITARIOS JLH, S.L.
No | No | 422005 | 422030 | 121 | FLEXIBLE TRENZADO H-H 1/2x1/2 50cm | 0150H12H12 | ACCESORIOS SANITARIOS JLH, S.L.
No | No | 422005 | 422031 | 121 | FLEXIBLE TRENZADO H-H 1/2x1/2 60cm | 0160H12H12 | ACCESORIOS SANITARIOS JLH, S.L.
No | No | 422005 | 422034 | 121 | FLEXIBLE TRENZADO H-H 1/2X1/2" 100 CM | 01100H12H12 | ACCESORIOS SANITARIOS JLH, S.L.
No | No | 422005 | 422035 | 121 | FLEXIBLE TRENZADO H-H 1/2x3/8 20cm | 0120H12H38 | ACCESORIOS SANITARIOS JLH, S.L.
No | No | 422005 | 422040 | 121 | FLEXIBLE TRENZADO H-H 1/2x3/8 25cm | 0125H12H38 | ACCESORIOS SANITARIOS JLH, S.L.
No | No | 422005 | 422045 | 121 | FLEXIBLE TRENZADO H-H 1/2x3/8 30cm | 0130H12H38 | ACCESORIOS SANITARIOS JLH, S.L.
No | No | 422005 | 422050 | 121 | FLEXIBLE TRENZADO H-H 1/2x3/8 35cm | 0135H12H38 | ACCESORIOS SANITARIOS JLH, S.L.
No | No | 422005 | 422055 | 121 | FLEXIBLE TRENZADO H-H 1/2x3/8 40cm | 0140H12H38 | ACCESORIOS SANITARIOS JLH, S.L.
No | No | 422005 | 422060 | 121 | FLEXIBLE TRENZADO H-H 1/2x3/8 50cm | 0150H12H38 | ACCESORIOS SANITARIOS JLH, S.L.
No | No | 422005 | 422061 | 121 | FLEXIBLE TRENZADO H-H 1/2x3/8 60cm | 0160H12H38 | ACCESORIOS SANITARIOS JLH, S.L.
No | No | 422005 | 422105 | 121 | FLEXIBLE TRENZADO M-H 1/2x1/2 20cm | 0120M12H12 | ACCESORIOS SANITARIOS JLH, S.L.
No | No | 422005 | 422110 | 121 | FLEXIBLE TRENZADO M-H 1/2x1/2 25cm | 0125M12H12 | ACCESORIOS SANITARIOS JLH, S.L.
No | No | 422005 | 422115 | 121 | FLEXIBLE TRENZADO M-H 1/2x1/2 30cm | 0130M12H12 | ACCESORIOS SANITARIOS JLH, S.L.
No | No | 422005 | 422120 | 121 | FLEXIBLE TRENZADO M-H 1/2x1/2 35cm | 0135M12H12 | ACCESORIOS SANITARIOS JLH, S.L.
No | No | 422005 | 422125 | 121 | FLEXIBLE TRENZADO M-H 1/2x1/2 40cm | 0140M12H12 | ACCESORIOS SANITARIOS JLH, S.L.
No | No | 422005 | 422130 | 121 | FLEXIBLE TRENZADO M-H 1/2x1/2 50cm | 0150M12H12 | ACCESORIOS SANITARIOS JLH, S.L.
No | No | 422005 | 422131 | 121 | FLEXIBLE TRENZADO M-H 1/2x1/2 60cm | 0160M12H12 | ACCESORIOS SANITARIOS JLH, S.L.
No | No | 422005 | 422135 | 121 | FLEXIBLE TRENZADO M-H 1/2x3/8 20cm | 0120M12H38 | ACCESORIOS SANITARIOS JLH, S.L.
No | No | 422005 | 422140 | 121 | FLEXIBLE TRENZADO M-H 1/2x3/8 25cm | B25M12H38 | ACCESORIOS SANITARIOS JLH, S.L.
No | No | 422005 | 422145 | 121 | FLEXIBLE TRENZADO M-H 1/2x3/8 30cm | B30M12H38 | ACCESORIOS SANITARIOS JLH, S.L.
No | No | 422005 | 422150 | 121 | FLEXIBLE TRENZADO M-H 1/2x3/8 35cm | B35M12H38 | ACCESORIOS SANITARIOS JLH, S.L.
No | No | 422005 | 422155 | 46 | FLEXIBLE TRENZADO M-H 1/2x3/8 40cm | SIN REFERENCIA | FAMARA SUMINISTROS DE FONTANERIA, S.L.
No | No | 422005 | 422160 | 121 | FLEXIBLE TRENZADO M-H 1/2x3/8 50cm | B50M12H38 | ACCESORIOS SANITARIOS JLH, S.L.
No | No | 422005 | 422161 | 121 | FLEXIBLE TRENZADO M-H 1/2x3/8 60cm | B60M12H38 | ACCESORIOS SANITARIOS JLH, S.L.
No | No | 422005 | 422601 | 121 | FLEXIBLE SUPER M-H 1/2x1/2 30cm | 0230M12H12 | ACCESORIOS SANITARIOS JLH, S.L.
No | No | 422005 | 422602 | 121 | FLEXIBLE SUPER M-H 1/2x1/2 35cm | 0235M12H12 | ACCESORIOS SANITARIOS JLH, S.L.
No | No | 422005 | 422603 | 121 | FLEXIBLE SUPER M-H 1/2x1/2 40cm | 0240M12H12 | ACCESORIOS SANITARIOS JLH, S.L.
No | No | 422005 | 422604 | 121 | FLEXIBLE SUPER H-H 1/2x1/2 25cm | 0225H12H12 | ACCESORIOS SANITARIOS JLH, S.L.
No | No | 422005 | 422605 | 121 | FLEXIBLE SUPER H-H 1/2x1/2 30cm | 0230H12H12 | ACCESORIOS SANITARIOS JLH, S.L.
No | No | 422005 | 422606 | 121 | FLEXIBLE SUPER H-H 1/2x1/2 35cm | 0235H1/2H1/2 | ACCESORIOS SANITARIOS JLH, S.L.
No | No | 422005 | 422607 | 121 | FLEXIBLE SUPER H-H 1/2x1/2 40cm | 0240H12H12 | ACCESORIOS SANITARIOS JLH, S.L.
No | No | 422005 | 422811 | 121 | FLEXIBLE TRENZADO M-H 3/8x3/8 60cm | 0160M38H38 | ACCESORIOS SANITARIOS JLH, S.L.
No | No | 422005 | 422812 | 121 | FLEXIBLE TRENZADO M-H 3/8-3/8 50cm | 0150M38H38 | ACCESORIOS SANITARIOS JLH, S.L.
No | No | 422005 | 422813 | 121 | FLEXIBLE TRENZADO M-H 3/8x3/8 40cm | 0140M38H38 | ACCESORIOS SANITARIOS JLH, S.L.
No | No | 422005 | 422814 | 121 | FLEXIBLE TRENZADO M-H 3/8x3/8 30cm | 0130M38H38 | ACCESORIOS SANITARIOS JLH, S.L.
No | No | 422005 | 422816 | 121 | FLEXIBLE TRENZADO M-H 3/8x3/8 25cm | 0125M38H38 | ACCESORIOS SANITARIOS JLH, S.L.
No | No | 422005 | 422817 | 121 | FLEXIBLE TRENZADO M-H 3/8x3/8 35cm | 0135M38H38 | ACCESORIOS SANITARIOS JLH, S.L.
No | No | 422005 | 422818 | 121 | FLEXIBLE TRENZADO M-H 3/8x3/8 20cm | 0120M38H38 | ACCESORIOS SANITARIOS JLH, S.L.
No | No | 422005 | 422820 | 121 | FLEXIBLE TRENZADO M-H 3/8x3/8 15cm | 0115M38H38 | ACCESORIOS SANITARIOS JLH, S.L.
No | No | 422005 | 422825 | 121 | FLEXIBLE TRENZADO M-H 3/8x3/8 10cm | 0110M38H38 | ACCESORIOS SANITARIOS JLH, S.L.
No | No | 422005 | 422855 | 121 | FLEXIBLE TRENZADO H-H 3/8x3/8 10cm | B10H38H38 | ACCESORIOS SANITARIOS JLH, S.L.
No | No | 422005 | 422860 | 121 | FLEXIBLE TRENZADO H-H 3/8x3/8 15cm | 0115H38H38 | ACCESORIOS SANITARIOS JLH, S.L.
No | No | 422005 | 422865 | 121 | FLEXIBLE TRENZADO H-H 3/8x3/8 20cm | 0120H38H38 | ACCESORIOS SANITARIOS JLH, S.L.
No | No | 422005 | 422870 | 121 | FLEXIBLE TRENZADO H-H 3/8x3/8 25cm | 0125H38H38 | ACCESORIOS SANITARIOS JLH, S.L.
No | No | 422005 | 422875 | 121 | FLEXIBLE TRENZADO H-H 3/8x3/8 30cm | 0130H38H38 | ACCESORIOS SANITARIOS JLH, S.L.
No | No | 422005 | 422880 | 121 | FLEXIBLE TRENZADO H-H 3/8x3/8 35cm | 0135H38H38 | ACCESORIOS SANITARIOS JLH, S.L.
No | No | 422005 | 422881 | 121 | FLEXIBLE TRENZADO H-H 3/8x3/8 40cm | 0140H38H38 | ACCESORIOS SANITARIOS JLH, S.L.
No | No | 422005 | 422885 | 121 | FLEXIBLE TRENZADO H-H 3/8x3/8 50cm | 0150H38H38 | ACCESORIOS SANITARIOS JLH, S.L.
No | No | 422005 | 422887 | 121 | FLEXIBLE TRENZADO H-H 3/8x3/8 60cm | 0160H38H38 | ACCESORIOS SANITARIOS JLH, S.L.
No | No | 422005 | 422902 | 121 | FLEXIBLE TRENZADO H-H 3/4" 25cm | C25H34H34 | ACCESORIOS SANITARIOS JLH, S.L.
No | No | 422005 | 422905 | 121 | FLEXIBLE TRENZADO H-H 3/4" 30cm | 0230H34H34 | ACCESORIOS SANITARIOS JLH, S.L.
No | No | 422005 | 422910 | 121 | FLEXIBLE TRENZADO H-H 3/4" 35cm | C35H34H34 | ACCESORIOS SANITARIOS JLH, S.L.
No | No | 422005 | 422915 | 121 | FLEXIBLE TRENZADO H-H 3/4" 40cm | 0240H34H34 | ACCESORIOS SANITARIOS JLH, S.L.
No | No | 422005 | 422920 | 121 | FLEXIBLE TRENZADO H-H 3/4" 50cm | 0250H34H34 | ACCESORIOS SANITARIOS JLH, S.L.
No | No | 422005 | 422921 | 121 | FLEXIBLE TRENZADO H-H 3/4" 60 cm | C60H34H34 | ACCESORIOS SANITARIOS JLH, S.L.
No | No | 422005 | 423298 | 121 | FLEXIBLE TRENZADO M-H 3/4" 30cm | 0230M34H34 | ACCESORIOS SANITARIOS JLH, S.L.
No | No | 422005 | 423299 | 121 | FLEXIBLE TRENZADO M-H 3/4" 35cm | 0235M34H34 | ACCESORIOS SANITARIOS JLH, S.L.
No | No | 422005 | 423300 | 121 | FLEXIBLE TRENZADO M-H 3/4" 40cm | 0240M34H34 | ACCESORIOS SANITARIOS JLH, S.L.
No | No | 422005 | 423305 | 121 | FLEXIBLE TRENZADO M-H 3/4" 50cm | 0250M34H34 | ACCESORIOS SANITARIOS JLH, S.L.
No | No | 422005 | 423310 | 121 | FLEXIBLE TRENZADO M-H 3/4" 60cm | C60M34H34 | ACCESORIOS SANITARIOS JLH, S.L.
No | No | 422005 | 423311 | 121 | FLEXIBLE REFORZADO M-H 3/4X3/4 100cm | 02100M34H34 | ACCESORIOS SANITARIOS JLH, S.L.
No | No | 422005 | 423312 | 121 | FLEXIBLE TRENZADO M-H 1" 30cm | 0630M1H1 | ACCESORIOS SANITARIOS JLH, S.L.
No | No | 422005 | 423315 | 121 | FLEXIBLE TRENZADO M-H 1" 40cm | 0640M1H1 | ACCESORIOS SANITARIOS JLH, S.L.
No | No | 422005 | 423317 | 121 | FLEXIBLE TRENZADO M-H 1" 50cm | 0650M1H1 | ACCESORIOS SANITARIOS JLH, S.L.
No | No | 422005 | 423320 | 121 | FLEXIBLE TRENZADO M-H 1" 60cm | 0660M1H1 | ACCESORIOS SANITARIOS JLH, S.L.
No | No | 422005 | 423323 | 121 | FLEXIBLE TRENZADO M-H 11/4" 30cm | 0630MH114 | ACCESORIOS SANITARIOS JLH, S.L.
No | No | 422005 | 423325 | 121 | FLEXIBLE TRENZADO M-H 11/4" 35cm | C35M114H114 | ACCESORIOS SANITARIOS JLH, S.L.
No | No | 422005 | 423327 | 121 | FLEXIBLE TRENZADO M-H 11/4" 40cm | C40M114H114 | ACCESORIOS SANITARIOS JLH, S.L.
No | No | 422005 | 423329 | 121 | FLEXIBLE TRENZADO M-H 11/4" 50cm | 0650MH114 | ACCESORIOS SANITARIOS JLH, S.L.
No | No | 422005 | 423331 | 121 | FLEXIBLE TRENZADO M-H 11/4" 60cm | C60M114H114 | ACCESORIOS SANITARIOS JLH, S.L.
No | No | 422005 | 423335 | 121 | FLEXIBLE TRENZADO M-H 11/2" 30cm | G30M112H112 | ACCESORIOS SANITARIOS JLH, S.L.
No | No | 422005 | 423337 | 121 | FLEXIBLE TRENZADO M-H 11/2" 40cm | G40M112H112 | ACCESORIOS SANITARIOS JLH, S.L.
Si | No | 422005 | 423339 | 121 | FLEXIBLE TRENZADO M-H 11/2" 50cm | 0650MH112 | ACCESORIOS SANITARIOS JLH, S.L.
No | No | 422005 | 423341 | 121 | FLEXIBLE TRENZADO M-H 11/2" 60cm | 0660MH112 | ACCESORIOS SANITARIOS JLH, S.L.
No | No | 422005 | 423344 | 121 | FLEXIBLE TRENZADO M-H 2" 30cm | G30M2H2 | ACCESORIOS SANITARIOS JLH, S.L.
No | No | 422005 | 423347 | 121 | FLEXIBLE TRENZADO M-H 2" 40cm | 0640MH2 | ACCESORIOS SANITARIOS JLH, S.L.
Si | No | 422005 | 423350 | 121 | FLEXIBLE TRENZADO M-H 2" 50cm | SIN REFERENCIA | ACCESORIOS SANITARIOS JLH, S.L.
Si | No | 422005 | 423355 | 121 | FLEXIBLE TRENZADO M-H 2" 60cm | SIN REFERENCIA | ACCESORIOS SANITARIOS JLH, S.L.
No | No | 422005 | 423405 | 121 | FLEXIBLE CONEXION GRIFO M10 - H3/8 30cm | BG30M10H38CC | ACCESORIOS SANITARIOS JLH, S.L.
Si | No | 422005 | 423410 | 121 | FLEXIBLE CONEXION GRIFO M10 - H3/8 50 cm | 03501838 DESC - REEMPL.03505338 | ACCESORIOS SANITARIOS JLH, S.L.
No | No | 422005 | 423411 | 121 | BOLSA FLEXIBLE CONEXION GRIFO M10x100 - H3/8 50 cm(03505338 2 UND PAQ) | 03505338 | ACCESORIOS SANITARIOS JLH, S.L.
No | No | 422005 | 423505 | 121 | FLEXIBLE ACODADO H-H 3/8 X3/8 30CM(0130C38H38) | 0130C38H38 | ACCESORIOS SANITARIOS JLH, S.L.
Si | No | 455600 | 455601 | 606 | KIT KOMA TALADRO PERCUTOR/ATORNILLADOR 20V 2BAT 2Ah + CARGAD. (08750) | SIN REFERENCIA | ELEKTRO3 S.C.C.L.
Si | No | 455600 | 455602 | 606 | KIT KOMA AMOLADORA 20V 1BAT 4Ah + CARGAD. (08760) | SIN REFERENCIA | ELEKTRO3 S.C.C.L.
No | No | 455600 | 455603 | 606 | KIT KOMA MARTILLO PERCUTOR 20V 1BAT 4Ah + CARGAD. (087840) | SIN REFERENCIA | ELEKTRO3 S.C.C.L.
No | No | 455600 | 455630 | 606 | SIERRA SABLE KOMA 20V SIN/BAT SIN/CARG. (08776) | SIN REFERENCIA | ELEKTRO3 S.C.C.L.
Si | No | 455600 | 455680 | 606 | BATERIA KOMA LITIO 20V. 4Ah. (08771) | SIN REFERENCIA | ELEKTRO3 S.C.C.L.
No | No | 455600 | 455685 | 606 | CARGADOR BATERIA KOMA LITIO 20V. 4Ah. (08772) | SIN REFERENCIA | ELEKTRO3 S.C.C.L.
Si | No | 455600 | 455686 | 606 | KIT 6 CUCHILLAS RECAMBIO KOMA (08777) | SIN REFERENCIA | ELEKTRO3 S.C.C.L.
Si | No | 463400 | 463420 | 302 | FILTRO AUTOLIMP. 2" POLYTHERM (SEGUN UNE) | JP8010214 -COD. ANT.JP8107013 | POLYTHERM SISTEMAS, S.A.
No | No | 463400 | 463505 | 46 | SOPORTE FILTRO DOBLE BAY-PAS ATLAS | 470.494 | FAMARA SUMINISTROS DE FONTANERIA, S.L.
No | No | 463400 | 463510 | 46 | SOPORTE FILTRO SENCILLO ATLAS | 470.493 | FAMARA SUMINISTROS DE FONTANERIA, S.L.
No | No | 463400 | 463512 | 46 | TAPON FILTRO ATLAS (REF 470.49403) | 470.49403 | FAMARA SUMINISTROS DE FONTANERIA, S.L.
No | No | 463400 | 463515 | 46 | LLAVE PARA FILTRO ATLAS | 470.49110 | FAMARA SUMINISTROS DE FONTANERIA, S.L.
No | No | 463400 | 463522 | 46 | FILTRO ANTICAL LAVADORA ATLAS DOSAL | 470.480 | FAMARA SUMINISTROS DE FONTANERIA, S.L.
No | No | 463400 | 463525 | 46 | FILTROS SENCILLO PEQUEÑO ATLAS MD. 120 AS | 470.490 | FAMARA SUMINISTROS DE FONTANERIA, S.L.
No | No | 463400 | 463530 | 46 | FILTROS DOBLE PEQUEÑO ATLAS MD.120 S | 470.492 | FAMARA SUMINISTROS DE FONTANERIA, S.L.
No | No | 463400 | 463535 | 46 | CARTUCHO HILO *** 25 MICRAS *** FILTRO PEQUEÑO ATLAS | 470.495 | FAMARA SUMINISTROS DE FONTANERIA, S.L.
No | No | 463400 | 463536 | 46 | CARTUCHO MALLA NYLON FILTRO PEQUEÑO 50 MICR. ATLAS | 470498 | FAMARA SUMINISTROS DE FONTANERIA, S.L.
No | No | 463400 | 463540 | 46 | CARTUCHO POLIFOSFATOS FILTRO PEQUEÑO ATLAS | 470.499 | FAMARA SUMINISTROS DE FONTANERIA, S.L.
No | No | 463400 | 463545 | 46 | CARTUCHO CARBON ACTIVO FILTRO PEQUEÑO ATLAS | 470.497 | FAMARA SUMINISTROS DE FONTANERIA, S.L.
No | No | 463400 | 463555 | 46 | FILTRO SENCILLO MEDIANO ATLAS (11/2") AUTOLIMPIANTE | 470.48829 | FAMARA SUMINISTROS DE FONTANERIA, S.L.
No | No | 463400 | 463560 | 46 | CARTUCHO HILO FILTRO MEDIANO ATLAS (11/2") | 470.50710 | FAMARA SUMINISTROS DE FONTANERIA, S.L.
No | No | 463400 | 463565 | 46 | CARTUCHO POLIFOSFATOS MEDIANO ATLAS (11/2") | SIN REFERENCIA | FAMARA SUMINISTROS DE FONTANERIA, S.L.
No | No | 463400 | 463570 | 46 | CARTUCHO CARBON ACTIVO FILTRO MEDIANO ATLAS (11/2") | 470.48905 | FAMARA SUMINISTROS DE FONTANERIA, S.L.
Si | Si | 463400 | 463575 | 46 | CARTUCHO MALLA NYLON FILTRO MEDIANO ATLAS (11/2") | SIN REFERENCIA | FAMARA SUMINISTROS DE FONTANERIA, S.L.
No | No | 463400 | 463585 | 46 | FILTRO SENCILO GRANDE ATLAS LARGO (2") | 470.486 | FAMARA SUMINISTROS DE FONTANERIA, S.L.
Si | No | 463400 | 463590 | 46 | CARTUCHO HILO FILTRO GRANDE ATLAS (2") | 470500 | FAMARA SUMINISTROS DE FONTANERIA, S.L.
No | No | 463400 | 463595 | 46 | CARTUCHO MALLA NYLON FILTRO GRANDE ATLAS (2") | 470.500 | FAMARA SUMINISTROS DE FONTANERIA, S.L.
Si | No | 463400 | 463605 | 46 | FILTRO SENCILLO PEQUEÑO ATLAS A/CALIENTE | 47049050 | FAMARA SUMINISTROS DE FONTANERIA, S.L.
Si | No | 463400 | 463610 | 46 | CARTUCHO HILO A/CALIENTE FILTRO PEQUEÑO ATLAS | 470508 | FAMARA SUMINISTROS DE FONTANERIA, S.L.
No | No | 463400 | 463705 | 46 | OSMOSIS DOMESTICA GENIUS 4/75 FLM | 470.550 | FAMARA SUMINISTROS DE FONTANERIA, S.L.
No | No | 463400 | 463710 | 46 | OSMOSIS DOMESTICA GENIUS CON BOMBA | SIN REFERENCIA | FAMARA SUMINISTROS DE FONTANERIA, S.L.
No | No | 463400 | 463755 | 46 | GRIFO PARA OSMOSIS | 470.563 | FAMARA SUMINISTROS DE FONTANERIA, S.L.
No | No | 463400 | 463760 | 46 | KIT OSMOSIS GENIUS 4 CARTUCHOS | 470.555 | FAMARA SUMINISTROS DE FONTANERIA, S.L.
No | No | 463400 | 463765 | 46 | MEMBRANA OSMOSIS EM-RO-1812-75 | 470.557 | FAMARA SUMINISTROS DE FONTANERIA, S.L.
No | No | 463711 | 463711 | 2032 | EQUIPO OSMOSIS HIDRO WATER 5 ETAPAS ((RO-0206-12) | RO-0206-12 | HIDRO WATER S.L
No | No | 463711 | 463712 | 2032 | EQUIPO OSMOSIS HIDRO WATER C/BOMBA 5 ETAPAS ((RO-0206-22) | RO-0206-22 | HIDRO WATER S.L
No | No | 463711 | 463759 | 2032 | KIT HIDRO WATER RECAMBIOS 4 CARTUCHOS NEREO (CA-7003-03) | CA-7003-03 | HIDRO WATER S.L
No | No | 463711 | 463766 | 2032 | MEMBRANA 50 GPD NEREO HIDRO WATER (ME-2002-02) | ME-2002-02 | HIDRO WATER S.L
Si | No | 464030 | 464030 | 12 | PRESOSTATO PM- 4 GENEBRE | 3780 02 | GENEBRE S.A
No | No | 464030 | 464035 | 12 | PRESOSTATO PM-10 GENEBRE | 3781 02 | GENEBRE S.A
No | No | 464030 | 464075 | 12 | MANOMETRO DE 0- 6 Kg. | 3820 006 | GENEBRE S.A
No | No | 464030 | 464080 | 12 | MANOMETRO DE 0-10 Kg. | 3820 010 | GENEBRE S.A
No | No | 464030 | 464081 | 12 | MANOMETRO DE 0-10 Kg. POSTERIOR | 3821 010 | GENEBRE S.A
No | No | 464030 | 464082 | 12 | MANOMETRO DE 0-10KG POSTERIOR DN40 ROSCA 1/8(3802 010) | 3802 010 | GENEBRE S.A
No | No | 464030 | 464085 | 12 | MANOMETRO GLICERINA 0-16 Kg. | 3822 016 | GENEBRE S.A
No | No | 464030 | 464090 | 12 | MANOMETRO GLICERINA 0-10 Kg. | 3822 010 | GENEBRE S.A
No | No | 464030 | 464091 | 2 | MANOMETRO GLICERINA 0-6 KG | 859906 | BUSINESS KEY S.L.(B.K.S.L.)
No | No | 464030 | 464145 | 12 | BOYA NIVEL CONMUTABLE 300 CM | 3883 300 | GENEBRE S.A
No | No | 464030 | 464150 | 12 | BOYA NIVEL CONMUTABLE 500 CM | 3883 500 | GENEBRE S.A
Si | No | 464800 | 464805 | 69 | BOMBA PSH MINI 50 M - 0,50 HP | 1MIN0050M2V | BOMBES PSH BARCELONA, S.L.(BOMBAS PSH)
Si | No | 464800 | 464810 | 69 | BOMBA PSH MINI 80 M - 0,80 HP | 1MIN0080M2V | BOMBES PSH BARCELONA, S.L.(BOMBAS PSH)
Si | No | 464800 | 464815 | 69 | BOMBA PSH MINI 100 M - 1 HP | 1MIN0100M2V | BOMBES PSH BARCELONA, S.L.(BOMBAS PSH)
Si | No | 464800 | 464830 | 69 | BOMBA PSH MICRO 33 M - 0,33 HP | 1MIC1030M2V | BOMBES PSH BARCELONA, S.L.(BOMBAS PSH)
No | No | 464800 | 464835 | 69 | BOMBA PSH MICRO 50 M - 0,5 HP | 1MIC1050M2V | BOMBES PSH BARCELONA, S.L.(BOMBAS PSH)
Si | No | 464900 | 464905 | 36 | BOMBA LIKITECH EH 3/3 MONOF. 0,60 HP | 11032420 | LIKITECH S.L.U
Si | No | 464900 | 464910 | 36 | BOMBA LIKITECH EH 3/4 MONOF. 0,75 HP | 11032430 | LIKITECH S.L.U
Si | No | 464900 | 464915 | 36 | BOMBA LIKITECH EH 3/5 MONOF. 1 HP | 11032440 | LIKITECH S.L.U
Si | No | 464900 | 464920 | 36 | BOMBA LIKITECH EH 5/5 MONOF. 1,5 HP | 11052445 | LIKITECH S.L.U
Si | No | 464900 | 464930 | 36 | BOMBA LIKITECH EH 5/5 TRIFAS. 1,50 HP | 11052645H | LIKITECH S.L.U
Si | No | 464900 | 464935 | 36 | BOMBA LIKITECH EH 5/6 TRIFAS. 2 HP | 11052655H | LIKITECH S.L.U
Si | No | 464900 | 464940 | 36 | BOMBA LIKITECH EH 5/8 TRIFAS. 3 HP | 11052675H | LIKITECH S.L.U
Si | No | 464955 | 464955 | 36 | GRUPO VARI. LIKITECH GLM01 - EH 3/5-07 MONOF. 1 HP | GLM01EH003VD | LIKITECH S.L.U
Si | No | 464955 | 464970 | 36 | GRUPO VARI. LIKITECH GLM02 - EH 5/5-11 MONOF. 1,5 HP | GLM02EH0505IT01 | LIKITECH S.L.U
Si | No | 464955 | 464975 | 36 | GRUPO VARI. LIKITECH GLM02 - EH 5/6-15 MONOF. 2 HP | GLM02EH0506IT01 | LIKITECH S.L.U
Si | No | 464955 | 464980 | 36 | GRUPO VARI. LIKITECH GLM02 - EH 5/8-22 MONOF. 3 HP | GLM02EH0508IT02 | LIKITECH S.L.U
Si | No | 465105 | 465015 | 465 | BOMBA DC-100T SUMERG INOX | SIN REFERENCIA | GRUPO COMPRAS LOMARVI
Si | Si | 465105 | 465080 | 465 | BOMBA MULTI.C/INOX MO 60 M FORAS | FORAS | GRUPO COMPRAS LOMARVI
Si | Si | 465105 | 465085 | 465 | BOMBA MULTI.C/INOX MO80 M 0.8 FORAS | FORAS | GRUPO COMPRAS LOMARVI
Si | No | 465105 | 465115 | 24 | BOMBA PKM 70 0,80 HP MONOFASICA | PKM 70 | YUBA S.L.
Si | Si | 465105 | 465185 | 46 | BOMBA CP 170 1,50 HP TRIFASICA | CP 170 | FAMARA SUMINISTROS DE FONTANERIA, S.L.
Si | Si | 465105 | 465305 | 46 | BOMBA 2CPM 25/130 1 HP MONOFASIC | 2CPM 25/130 | FAMARA SUMINISTROS DE FONTANERIA, S.L.
Si | Si | 465105 | 465360 | 24 | BOMBA 2CP 25/130 1 HP TRIFASICA | 2CP 25130 | YUBA S.L.
Si | No | 465105 | 465365 | 24 | BOMBA 2CP 25/140 1,50 HP TRIFASICA | 2CP 25/140 | YUBA S.L.
Si | Si | 465105 | 465370 | 465 | BOMBA 2CP 25/160-B 2 HP TRIFASICA | 2CP 25/160 | GRUPO COMPRAS LOMARVI
Si | No | 465105 | 465415 | 46 | DEPOSITO GDO AGUA AIRE 300L-10K | SIN REFERENCIA | FAMARA SUMINISTROS DE FONTANERIA, S.L.
Si | No | 465105 | 465430 | 46 | BOMBA F 40/200-B 7,50 HP TRIFASICA | F 40/200-B | FAMARA SUMINISTROS DE FONTANERIA, S.L.
Si | Si | 465105 | 465485 | 46 | BOMBA 3CPM 80 MONO 06 HP | 465.055 | FAMARA SUMINISTROS DE FONTANERIA, S.L.
Si | Si | 465105 | 465490 | 46 | BOMBA 4CPM-80 MONOF-0.8 HP | 465.058 | FAMARA SUMINISTROS DE FONTANERIA, S.L.
No | No | 465105 | 465505 | 46 | BOMBA PEDROLLO TOP 1 SUMERG.PVC.0.33 HP.A/LIMP | 465.168 | FAMARA SUMINISTROS DE FONTANERIA, S.L.
No | No | 465105 | 465510 | 46 | BOMBA PEDROLLO TOP 2 SUMERG PVC 0.5 HP A/LIMP | 465.170 | FAMARA SUMINISTROS DE FONTANERIA, S.L.
No | No | 465105 | 465585 | 46 | BOMBA VORTEX PEDROLLO VXCM 15/50 1,5 HP MONOFASICA | 465.082 | FAMARA SUMINISTROS DE FONTANERIA, S.L.
No | No | 465105 | 465590 | 46 | BOMBA VORTEX PEDROLLO VXCM 20/50 2 HP MONOFASICA | 465.088 | FAMARA SUMINISTROS DE FONTANERIA, S.L.
Si | No | 465105 | 465595 | 46 | BOMBA VORTEX PEDROLLO VXC 15/50 1,5 HP TRIFASICA | 465.084 | FAMARA SUMINISTROS DE FONTANERIA, S.L.
Si | No | 465105 | 465600 | 46 | BOMBA VORTEX PEDROLLO VXC 20/50 2 HP TRIFASICA | 465.086 | FAMARA SUMINISTROS DE FONTANERIA, S.L.
No | No | 465105 | 465605 | 46 | BOMBA VORTEX PEDROLLO VXC 30/50 3 HP TRIFASICA | 465.089 | FAMARA SUMINISTROS DE FONTANERIA, S.L.
No | No | 465105 | 465612 | 46 | BOMBA PEDROLLO VORTEX VXM 8/35N 0.75 HP (MONOFASICA) | 465.070 | FAMARA SUMINISTROS DE FONTANERIA, S.L.
No | No | 465105 | 465613 | 46 | BOMBA PEDROLLO VORTEX VXM 10/35-N 1 HP (MONOFASICA) | 465.080 | FAMARA SUMINISTROS DE FONTANERIA, S.L.
No | No | 465105 | 465615 | 46 | BOMBA VORTEX PEDROLLO VXM 15/35 1.5HP MONOFASICA | 465.085 | FAMARA SUMINISTROS DE FONTANERIA, S.L.
No | No | 465105 | 465616 | 46 | BOMBA VORTEX PEDROLLO VX 15/35 1.5 HP TRIFASICA | 465.08505 | FAMARA SUMINISTROS DE FONTANERIA, S.L.
No | No | 465105 | 465617 | 46 | BOMBA VORTEX PEDROLLO VX 10/35 2HP TRIFASICA (465075) | 465.078 | FAMARA SUMINISTROS DE FONTANERIA, S.L.
No | No | 465105 | 465655 | 46 | BOMBA BICANAL PEDROLLO MC 30/50 TRIFASICA. A/SUCIA | 465.071 | FAMARA SUMINISTROS DE FONTANERIA, S.L.
No | No | 465105 | 465656 | 46 | BOMBA BICANAL PEDROLLO BC 15/50 TRIFASICA | 465.07707 | FAMARA SUMINISTROS DE FONTANERIA, S.L.
No | No | 465105 | 465660 | 46 | BOMBA BICANAL PEDROLLO BCm 15/50 MONOFAS A/SUCIA | 465.07705 | FAMARA SUMINISTROS DE FONTANERIA, S.L.
No | No | 465105 | 465670 | 46 | BOMBA BICANAL PEDROLLO BCm 10/50 MONOFASICA. A/SUCIA | 465.07701 | FAMARA SUMINISTROS DE FONTANERIA, S.L.
Si | Si | 465105 | 465675 | 46 | BOMBA BICANAL PEDROLLO MCm 12/50 MONOFASI A/SUCIA | 465072 | FAMARA SUMINISTROS DE FONTANERIA, S.L.
Si | Si | 465105 | 465680 | 46 | BOMBA PEDROLLO VXC 30/50 TRIF. A/SUCI VORTEX | SIN REFERENCIA | FAMARA SUMINISTROS DE FONTANERIA, S.L.
No | No | 465710 | 464330 | 501 | AUTOMATICO PRESION ESPA AM 230 50/60 014614/REP | 205334 | ESPA EDE IBERIA, S.L.U
Si | Si | 465710 | 465715 | 188 | BOMBA NIPER2 400 MONOFASICA | DESCATALOG | ESPA 2025 S.L.
No | No | 465710 | 465720 | 501 | BOMBA CONTRACORRIENTE NADORSELF 300 MONOFASICA | 203166 | ESPA EDE IBERIA, S.L.U
No | No | 465710 | 465735 | 501 | BOMBA TIPER 1 70 M | 208183 | ESPA EDE IBERIA, S.L.U
No | No | 465710 | 465737 | 501 | BOMBA TIPER 1 90 M | 208184 | ESPA EDE IBERIA, S.L.U
No | No | 465710 | 465739 | 501 | BOMBA TIPER 2 125 M | 137548 | ESPA EDE IBERIA, S.L.U
No | No | 465710 | 465740 | 501 | BOMBA SILEN 50 MONOFASICA-SILEN S 60 12M | 203147 | ESPA EDE IBERIA, S.L.U
No | No | 465710 | 465745 | 501 | BOMBA SILEN 75 MONOFASICA-SILEN S 75 15M | 203148 | ESPA EDE IBERIA, S.L.U
No | No | 465710 | 465750 | 501 | BOMBA SILEN 100 MONOFASICA- SILEN S 100 18M | 203149 | ESPA EDE IBERIA, S.L.U
Si | Si | 465710 | 465775 | 501 | BOMBA IRIS 400M 230 50 000155/STD | DESCATALOG | ESPA EDE IBERIA, S.L.U
No | No | 465710 | 465780 | 501 | BOMBA IRIS 500M 230 50 000164/STD-SILEN I 33 8M | 203144 | ESPA EDE IBERIA, S.L.U
No | No | 465710 | 465785 | 501 | BOMBA IRIS 750M 230 50 000155/STD- SILEN I 50 12M | 203145 | ESPA EDE IBERIA, S.L.U
Si | Si | 465710 | 465805 | 501 | BOMBA TIFON1-SILEN2 50M MONOFASICA | DESCATALOG | ESPA EDE IBERIA, S.L.U
No | No | 465710 | 465810 | 501 | BOMBA TIFON1-SILEN2 75M MONOFASICA-SILEN S2 75 18M | 203155 | ESPA EDE IBERIA, S.L.U
No | No | 465710 | 465815 | 501 | BOMBA TIFON1-SILEN2 100M MONOFASICA-SILEN S2 100 24M | 203156 | ESPA EDE IBERIA, S.L.U
No | No | 465710 | 465820 | 501 | BOMBA TIFON1-SILEN2 150M MONOFASICA- SILEN S2 150 29M | 203157 | ESPA EDE IBERIA, S.L.U
No | No | 465710 | 465825 | 501 | BOMBA TIFON1-SILEN2 200M MONOFASICA-SILEN S2 200 31M | 203158 | ESPA EDE IBERIA, S.L.U
No | No | 465710 | 465830 | 501 | BOMBA TIFON1-SILEN2 300M MONOFASICA-SILEN S2 300 36M | 203159 | ESPA EDE IBERIA, S.L.U
No | No | 465710 | 465845 | 501 | BOMBA TIFON1-SILEN2 150 TRIFASICA- SILEN S2 150 29 | 203162 | ESPA EDE IBERIA, S.L.U
No | No | 465710 | 465850 | 501 | BOMBA TIFON1-SILEN2 200 TRIFASICA-SILEN S2 200 31 | 203163 | ESPA EDE IBERIA, S.L.U
No | No | 465710 | 465855 | 501 | BOMBA TIFON1-SILEN2 300 TRIFASICA- SILEN S2 300 36 | 203164 | ESPA EDE IBERIA, S.L.U
No | No | 465710 | 465910 | 501 | BOMBA PRISMA 15-3M 0,60 HP MONO | 97141 | ESPA EDE IBERIA, S.L.U
No | No | 465710 | 465915 | 501 | BOMBA PRISMA 15-4M 0,75 HP MONO | 97150 | ESPA EDE IBERIA, S.L.U
No | No | 465710 | 465920 | 501 | BOMBA PRISMA 15-5M 1 HP MONO | 97159 | ESPA EDE IBERIA, S.L.U
No | No | 465710 | 465925 | 501 | BOMBA PRISMA 25-5M 11/2 HP MONO | 97196 | ESPA EDE IBERIA, S.L.U
No | No | 465710 | 465935 | 501 | BOMBA PRISMA 35-5M 2 HP MONOF | 129345 | ESPA EDE IBERIA, S.L.U
No | No | 465710 | 465940 | 501 | BOMBA PRISMA 25-5 11/2 HP TRIF | 97194 | ESPA EDE IBERIA, S.L.U
No | No | 465710 | 465950 | 501 | BOMBA PRISMA 35-5 2 HP TRIF | 129348 | ESPA EDE IBERIA, S.L.U
No | No | 465710 | 465955 | 501 | BOMBA PRISMA 35-6N 3HP TRIF 230/400V | 129349 | ESPA EDE IBERIA, S.L.U
No | No | 465710 | 465960 | 501 | BOMBA PRISMA 45 5N TRIFASICA | 132086 | ESPA EDE IBERIA, S.L.U
No | No | 465710 | 466006 | 501 | BOMBA TECNO 05 4M ESPA(97508) | 97508 | ESPA EDE IBERIA, S.L.U
No | No | 465710 | 466010 | 501 | BOMBA TECNO 15 3M ESPA | 97518 | ESPA EDE IBERIA, S.L.U
No | No | 465710 | 466015 | 501 | BOMBA TECNO 15 4M ESPA | 97520 | ESPA EDE IBERIA, S.L.U
No | No | 465710 | 466020 | 501 | BOMBA TECNO 15 5M ESPA | 97522 | ESPA EDE IBERIA, S.L.U
No | No | 465710 | 466025 | 501 | BOMBA TECNO 25 5M ESPA | 97530 | ESPA EDE IBERIA, S.L.U
No | No | 465710 | 466035 | 501 | BOMBA TECNOPLUS 15 4M | 131059 | ESPA EDE IBERIA, S.L.U
No | No | 465710 | 466040 | 501 | BOMBA TECNOPLUS 25/4 M | 167577 | ESPA EDE IBERIA, S.L.U
No | No | 465710 | 466069 | 501 | BOMBA MULTI 35 3M N 1HP MONOF. | 129334 | ESPA EDE IBERIA, S.L.U
No | No | 465710 | 466070 | 501 | BOMBA MULTI 35 5M N 2 HP MONOF. | 129336 | ESPA EDE IBERIA, S.L.U
No | No | 465710 | 466071 | 501 | BOMBA MULTI 35 4M N 1.5 HP MONOF. | 129335 | ESPA EDE IBERIA, S.L.U
No | No | 465710 | 466075 | 501 | BOMBA MULTI 35 4 N 1.5 HP. TRIFAS. | 129339 | ESPA EDE IBERIA, S.L.U
No | No | 465710 | 466080 | 501 | BOMBA MULTI 35 5 2 HP TRIFAS. | 129340 | ESPA EDE IBERIA, S.L.U
No | No | 465710 | 466085 | 501 | BOMBA MULTI 35 6 3 HP TRIFAS. | 129341 | ESPA EDE IBERIA, S.L.U
No | No | 465710 | 466087 | 501 | BOMBA MULTI 35 8 4 HP TRIFAS. | 129342 | ESPA EDE IBERIA, S.L.U
No | No | 465710 | 466090 | 501 | BOMBA MULTI 35 10 5,5 HP TRIFAS. | 129337 | ESPA EDE IBERIA, S.L.U
No | No | 465710 | 466094 | 501 | BOMBA MULTI 55 6 4HP TRIFAS. | 131486 | ESPA EDE IBERIA, S.L.U
No | No | 465710 | 466095 | 501 | BOMBA MULTI 55 7 5,5 HP TRIFAS. | 131487 | ESPA EDE IBERIA, S.L.U
No | No | 465710 | 466105 | 501 | BOMBA DRAIN 100-MA 1 HP MONOF. | 96601 | ESPA EDE IBERIA, S.L.U
Si | Si | 465710 | 466110 | 501 | BOMBA SUMERGIBLE VIGILA 100 M ACHIQUE | 97802-DESCATAL. | ESPA EDE IBERIA, S.L.U
No | No | 465710 | 466115 | 501 | BOMBA SUMERGIBLE VIGILA 200 MA ACHIQUE | 105776 | ESPA EDE IBERIA, S.L.U
No | No | 465710 | 466205 | 501 | BOMBA DRAINEX 100-MA 1 HP MONOF. | 96625 | ESPA EDE IBERIA, S.L.U
No | No | 465710 | 466220 | 501 | BOMBA DRAINEX 200-MA 1,5 HP MONOF. | 96654 | ESPA EDE IBERIA, S.L.U
No | No | 465710 | 466225 | 501 | BOMBA DRAINEX 200-TR 1,5 HP TRIFAS. | 96648 | ESPA EDE IBERIA, S.L.U
No | No | 465710 | 466230 | 501 | BOMBA DRAINEX 300 MA 1.5 HP | 96686 | ESPA EDE IBERIA, S.L.U
Si | No | 465710 | 466231 | 501 | BOMBA DRAINEX 300 T TRIFASICA 1,5CV 1,1Kw(96682) | 96682 | ESPA EDE IBERIA, S.L.U
No | No | 465710 | 466240 | 501 | BOMBA DRAINEX 301-TR 1,5 HP TRIFAS. | 96692 | ESPA EDE IBERIA, S.L.U
No | No | 465710 | 466245 | 501 | BOMBA DRAINEX 600 5HP TRIFAS. | 137508 | ESPA EDE IBERIA, S.L.U
No | No | 465710 | 466250 | 501 | BOMBA DRAINCOR (96617) | 96617 | ESPA EDE IBERIA, S.L.U
Si | No | 465710 | 466280 | 501 | KIT PRESS 1/4" PAR BOMBAS TECNOPLUS(169961) | 169961 | ESPA EDE IBERIA, S.L.U
No | No | 465710 | 466455 | 501 | BOMBA SUMERGIBLE ACUARIA 07 6M | 209132 | ESPA EDE IBERIA, S.L.U
No | No | 465710 | 466460 | 501 | BOMBA SUMERGIBLE ACUARIA 17 7M | 96282 | ESPA EDE IBERIA, S.L.U
No | No | 465710 | 466480 | 501 | BOMBA SUMERGIBLE ACUARIA 37 6 | 135381 | ESPA EDE IBERIA, S.L.U
No | No | 465710 | 466632 | 501 | BOMBA SUMERGIBLE ES4 04 12 (1,5 HP) | 157715 | ESPA EDE IBERIA, S.L.U
No | No | 465710 | 466633 | 501 | BOMBA SUMERGIBLE ES4 04 16 (2HP) | 157716 | ESPA EDE IBERIA, S.L.U
No | No | 465710 | 466634 | 501 | BOMBA SUMERGIBLE ES4 04 24 (3HP) | 157717 | ESPA EDE IBERIA, S.L.U
No | No | 465710 | 466641 | 501 | MOTOR SUMERGIBLE O4I 150 MONOFASICO (1,5 HP) | 189190 | ESPA EDE IBERIA, S.L.U
Si | No | 465710 | 466642 | 501 | MOTOR SUMERGIBLE 04I 200 MONOFASICO (2HP) | 189192 | ESPA EDE IBERIA, S.L.U
No | No | 465710 | 466647 | 501 | MOTOR SUMERGIBLE 04I 300 TRIFASICO (3HP) | 189203 | ESPA EDE IBERIA, S.L.U
Si | No | 465710 | 467971 | 501 | GRUPO CONTRAINCEN. ESPA FE12-50 400(204105) | 204105 | ESPA EDE IBERIA, S.L.U
Si | No | 465710 | 467972 | 501 | COLECTOR GRUPO CONTRAINCEN. PRUEBA KIT 2" ECO(158886) | 158886 | ESPA EDE IBERIA, S.L.U
No | No | 465710 | 468497 | 501 | BOMBA FILTRACION ESPA NOX 75 15M(203184) | 203184 | ESPA EDE IBERIA, S.L.U
No | No | 465710 | 468498 | 501 | BOMBA FILTRACION ESPA NOX 150 22M(203186) | 203186 | ESPA EDE IBERIA, S.L.U
No | No | 465710 | 468499 | 501 | BOMBA FILTRACION ESPA NOX 100 18M(203185) | 203185 | ESPA EDE IBERIA, S.L.U
No | No | 465710 | 468506 | 501 | BOMBA VELOCIDAD VARIABLE NOXPLUS 2 (216726) | 216726 | ESPA EDE IBERIA, S.L.U
No | No | 465710 | 468510 | 501 | BOMBA VELOCIDAD VARIABLE NOXPLUS (214856) | 214856 | ESPA EDE IBERIA, S.L.U
Si | No | 465710 | 8000010 | 501 | BOMBA MOTOR SUMERGIBLE O4I 300M(189191) | 189191 | ESPA EDE IBERIA, S.L.U
No | No | 467800 | 467860 | 501 | VARIADOR SPEEDRIVE V2 T22 (3,0 KW) -T2 | 205490 | ESPA EDE IBERIA, S.L.U
No | No | 467800 | 467865 | 501 | VARIADOR SPEEDRIVE V2 T55 (5,5KW) -T3 y T4 | 203321 | ESPA EDE IBERIA, S.L.U
No | No | 467800 | 467875 | 501 | TRANSDUCTOR PRESION 10 BAR + CABLE | 176579 | ESPA EDE IBERIA, S.L.U
Si | No | 467800 | 467901 | 501 | GRUPO CKE1M MULTI 25 5 | 176826 | ESPA EDE IBERIA, S.L.U
No | No | 467800 | 467902 | 501 | GRUPO CKE1M MULTI 35 5 | 176830 | ESPA EDE IBERIA, S.L.U
No | No | 467800 | 467903 | 501 | GRUPO CKE2M MULTI 35 4 MONOFASICO | 176763 | ESPA EDE IBERIA, S.L.U
No | No | 467800 | 467904 | 501 | GRUPO CKE2M MULTI 35 5 MONOFASICO | 176764 | ESPA EDE IBERIA, S.L.U
No | No | 467800 | 467905 | 501 | GRUPO CKE2M MULTI 35 6 MONOFASICO | 205266 | ESPA EDE IBERIA, S.L.U
No | No | 467800 | 467911 | 501 | GRUPO CKE2 MULTI 35 5 TRIFASICO | 176754 | ESPA EDE IBERIA, S.L.U
No | No | 467800 | 467913 | 501 | GRUPO CKE2 MULTI 35 6 TRIFASICO | 176755 | ESPA EDE IBERIA, S.L.U
Si | No | 467800 | 467914 | 501 | GRUPO CKE2 MULTI 35 8 TRIFASICO (176756) | 176756 | ESPA EDE IBERIA, S.L.U
No | No | 467800 | 467920 | 501 | GRUPO CKE2 MULTI 55 6 TRIFASICO | 176759 | ESPA EDE IBERIA, S.L.U
No | No | 467800 | 467925 | 501 | GRUPO CKE2 MULTI 55 7 TRIFASICO | 176760 | ESPA EDE IBERIA, S.L.U
No | No | 467800 | 467955 | 501 | GRUPO CPE2 MULTI 35 5 MONOFASICO 2HP | 177299 | ESPA EDE IBERIA, S.L.U
Si | No | 467800 | 467960 | 501 | GRUPO CPE2 MULTI 35 6 TRIFASICO | 177301 | ESPA EDE IBERIA, S.L.U
Si | No | 467800 | 467965 | 501 | GRUPO CPE2 MULTI 25 4 MONOFASICO | 177290 | ESPA EDE IBERIA, S.L.U
No | No | 468605 | 468605 | 234 | BOMBA ASTRAL MAXIM 3,5 CV TRIFASICA (08003) | 08003 | FLUIDRA COMERCIAL ESPAÑA, S.A.U.
No | No | 468605 | 468610 | 234 | BOMBA ASTRAL MAXIM 4,5 CV TRIFASICA (08004) | 08004 | FLUIDRA COMERCIAL ESPAÑA, S.A.U.
No | No | 468605 | 468615 | 234 | BOMBA ASTRAL MAXIM 5,5 CV TRIFASICA (08005) | 08005 | FLUIDRA COMERCIAL ESPAÑA, S.A.U.
Si | Si | 468605 | 468625 | 234 | BOMBA VICTORIA PLUS 1/2 CV MONOFASICA (38769) | 38769-DESCATAL. | FLUIDRA COMERCIAL ESPAÑA, S.A.U.
Si | Si | 468605 | 468630 | 234 | BOMBA VICTORIA PLUS 3/4 CV MONOFASICA ASTRAL (38771) | 38771-DESCATAL. | FLUIDRA COMERCIAL ESPAÑA, S.A.U.
Si | Si | 468605 | 468635 | 234 | BOMBA VICTORIA PLUS 1 CV MONOFASICA ASTRAL (38773) | 38773-DESCATAL. | FLUIDRA COMERCIAL ESPAÑA, S.A.U.
Si | Si | 468605 | 468638 | 234 | BOMBA VICTORIA PLUS 1,5 CV MONOFASICA ASTRAL (38775) | 38775-DESCATAL. | FLUIDRA COMERCIAL ESPAÑA, S.A.U.
Si | Si | 468605 | 468640 | 234 | BOMBA VICTORIA PLUS 2 CV MONOFASICA ASTRAL (38777) | 38777-DESCATAL. | FLUIDRA COMERCIAL ESPAÑA, S.A.U.
Si | Si | 468605 | 468644 | 234 | BOMBA VICTORIA PLUS 1/2 CV TRIFASICA (38770) | 38770-DESCATAL. | FLUIDRA COMERCIAL ESPAÑA, S.A.U.
Si | Si | 468605 | 468645 | 234 | BOMBA VICTORIA PLUS 3/4 CV TRIFASICA ASTRAL (38772) | 38772-DESCATAL. | FLUIDRA COMERCIAL ESPAÑA, S.A.U.
Si | Si | 468605 | 468650 | 234 | BOMBA VICTORIA PLUS 1.5 CV TRIFASICA ASTRAL (38776) | 38776-DESCATAL. | FLUIDRA COMERCIAL ESPAÑA, S.A.U.
Si | Si | 468605 | 468655 | 234 | BOMBA VICTORIA PLUS 2 CV TRIFASICA ASTRAL (38778) | 38778-DESCATAL. | FLUIDRA COMERCIAL ESPAÑA, S.A.U.
Si | Si | 468605 | 468670 | 234 | BOMBA VICTORIA PLUS 3 CV TRIFASICA ASTRAL (38780) | 38780-DESCATAL. | FLUIDRA COMERCIAL ESPAÑA, S.A.U.
No | No | 468605 | 468701 | 234 | BOMBA VICTORIA P. SILENT 1/2 HP MONOFASICA (65557) | 65557 | FLUIDRA COMERCIAL ESPAÑA, S.A.U.
No | No | 468605 | 468702 | 234 | BOMBA VICTORIA P. SILENT 3/4 HP MONOFASICA (65560) | 65560 | FLUIDRA COMERCIAL ESPAÑA, S.A.U.
No | No | 468605 | 468703 | 234 | BOMBA VICTORIA P. SILENT 1 HP MONOFASICA (65562) | 65562 | FLUIDRA COMERCIAL ESPAÑA, S.A.U.
No | No | 468605 | 468704 | 234 | BOMBA VICTORIA P. SILENT 1,5 HP MONOFASICA (65564) | 65564 | FLUIDRA COMERCIAL ESPAÑA, S.A.U.
No | No | 468605 | 468705 | 234 | BOMBA VICTORIA P. SILENT 2 HP MONOFASICA (65566) | 65566 | FLUIDRA COMERCIAL ESPAÑA, S.A.U.
No | No | 468605 | 468760 | 234 | BOMBA VICTORIA P. SILENT 1 CV TRIFASICA ASTRAL (65563) | 65563 | FLUIDRA COMERCIAL ESPAÑA, S.A.U.
No | No | 468605 | 468761 | 234 | BOMBA VICTORIA P. SILENT 1,5 HP TRIFASICA (65565) | 65565 | FLUIDRA COMERCIAL ESPAÑA, S.A.U.
No | No | 468605 | 468762 | 234 | BOMBA VICTORIA P. SILENT 2 HP TRIFASICA (65567) | 65567 | FLUIDRA COMERCIAL ESPAÑA, S.A.U.
No | No | 468605 | 468763 | 234 | BOMBA VICTORIA P. SILENT 3 HP TRIFASICA (65570) | 65570 | FLUIDRA COMERCIAL ESPAÑA, S.A.U.
No | No | 468605 | 468804 | 234 | BOMBA SENA 1/3 CV MONOFASICA (25461) | 25461 | FLUIDRA COMERCIAL ESPAÑA, S.A.U.
No | No | 468605 | 468805 | 234 | BOMBA SENA 1/2 CV MONOFASICA (25462) | 25462 | FLUIDRA COMERCIAL ESPAÑA, S.A.U.
No | No | 468605 | 468810 | 234 | BOMBA SENA 3/4 CV MONOFASICA (25463) | 25463 | FLUIDRA COMERCIAL ESPAÑA, S.A.U.
No | No | 468605 | 468815 | 234 | BOMBA SENA 1 CV MONOFASICA (25465) | 25465 | FLUIDRA COMERCIAL ESPAÑA, S.A.U.
Si | No | 468605 | 469025 | 234 | EQUIPO NADO CONTRACORRIENTE MARLIN 30 TRIFASICO (35376) | 35376 | FLUIDRA COMERCIAL ESPAÑA, S.A.U.
No | No | 468605 | 469027 | 234 | EQUIPO NADO CONTRACORRIENTE MARLIN 30 MONOFÁSICO (35375) | 35375 | FLUIDRA COMERCIAL ESPAÑA, S.A.U.
No | No | 468605 | 469030 | 234 | KIT INSTALACION LINER EQUIPO NADO CONTRACORRIENTE MARLIN III (11503) | 11503 | FLUIDRA COMERCIAL ESPAÑA, S.A.U.
No | No | 469420 | 469410 | 234 | BOMBA CALOR INVER. ECO ELYO 13 (9 KW) (76660) | 76660 | FLUIDRA COMERCIAL ESPAÑA, S.A.U.
No | No | 469420 | 469415 | 234 | BOMBA CALOR INVER. ECO ELYO 15 (11 KW) (76661) | 76661 | FLUIDRA COMERCIAL ESPAÑA, S.A.U.
No | No | 469420 | 469420 | 234 | BOMBA CALOR INVER. ECO ELYO 20 (15 KW) (76662) | 76662 | FLUIDRA COMERCIAL ESPAÑA, S.A.U.
Si | Si | 469420 | 469440 | 234 | BOMBA CALOR ASTRAL MOD. EVOLINE 6 (3,6 KW) (66069) | 66069-R32 | FLUIDRA COMERCIAL ESPAÑA, S.A.U.
Si | Si | 469420 | 469442 | 234 | BOMBA CALOR ASTRAL MOD. EVOLINE 10 (6,2 kw) (66070) | 66070-R32 | FLUIDRA COMERCIAL ESPAÑA, S.A.U.
Si | Si | 469420 | 469443 | 234 | BOMBA CALOR ASTRAL MOD. EVOLINE 13 (7,1 Kw) (66071) | 66071-R32- DESCATAL. | FLUIDRA COMERCIAL ESPAÑA, S.A.U.
Si | Si | 469420 | 469445 | 234 | BOMBA CALOR ASTRAL MOD. EVOLINE 15 (8,7 KW) (66072) | 66072-R32- DESCATAL. | FLUIDRA COMERCIAL ESPAÑA, S.A.U.
Si | Si | 469420 | 469446 | 234 | BOMBA CALOR ASTRAL MOD. EVOLINE 17 (9.7 KW) (67405) | 67405-R32- DESCATAL. | FLUIDRA COMERCIAL ESPAÑA, S.A.U.
Si | Si | 469420 | 469450 | 234 | BOMBA CALOR ASTRAL MOD. EVOLINE 20 (12,9 Kw) (66073) | 66073-R32- DESCATAL. | FLUIDRA COMERCIAL ESPAÑA, S.A.U.
No | Si | 469420 | 469455 | 234 | BOMBA CALOR ASTRAL MOD. EVOLINE 25 (16,9 Kw) (66074) | 66074-R32- DESCATAL. | FLUIDRA COMERCIAL ESPAÑA, S.A.U.
Si | Si | 469420 | 469465 | 234 | BOMBA CALOR ASTRAL MOD. EVOLINE 25 M MONOFASICA (66074M) | 66074M-MOD- DESCATAL. | FLUIDRA COMERCIAL ESPAÑA, S.A.U.
Si | Si | 469420 | 469470 | 234 | BOMBA CALOR INVER. BERING BEXP05I (3,7 KW) | BEXP05I | FLUIDRA COMERCIAL ESPAÑA, S.A.U.
No | No | 469420 | 469471 | 234 | BOMBA CALOR INVER. BERING BEXP07I (4.7 KW) | BEXP07I- DESCATAL. | FLUIDRA COMERCIAL ESPAÑA, S.A.U.
No | Si | 469420 | 469472 | 234 | BOMBA CALOR INVER. BERING BEXP09I (6.6 KW) | BEXP09I- DESCATAL. | FLUIDRA COMERCIAL ESPAÑA, S.A.U.
Si | Si | 469420 | 469473 | 234 | BOMBA CALOR INVER. BERING BEXP11I (7.9 KW) | BEXP11I- DESCATAL. | FLUIDRA COMERCIAL ESPAÑA, S.A.U.
Si | Si | 469420 | 469474 | 234 | BOMBA CALOR INVER. BERING BEXP14I (9.5 KW) | BEXP14I-DESCATAL. | FLUIDRA COMERCIAL ESPAÑA, S.A.U.
Si | Si | 469420 | 469475 | 234 | BOMBA CALOR INVER. BERING BEXP16I(11.2 KW) | BEXP16- DESCATAL. | FLUIDRA COMERCIAL ESPAÑA, S.A.U.
Si | Si | 469420 | 469476 | 234 | BOMBA CALOR INVER. BERING BEXP18I (12,5 KW) | BEXP18I- DESCATAL. | FLUIDRA COMERCIAL ESPAÑA, S.A.U.
Si | Si | 469420 | 469477 | 234 | BOMBA CALOR INVER. BERING BEXP20I (14 KW) | BEXP20I-DESCATAL. | FLUIDRA COMERCIAL ESPAÑA, S.A.U.
Si | Si | 469420 | 469478 | 234 | BOMBA CALOR INVER. BERING BEXP25I (17,2 KW) | BEXP25I- DESCATAL. | FLUIDRA COMERCIAL ESPAÑA, S.A.U.
Si | Si | 469420 | 469479 | 234 | BOMBA CALOR INVER. BERING BEXP30I (22,8 KW) | BEXP30I- DESCATAL. | FLUIDRA COMERCIAL ESPAÑA, S.A.U.
Si | Si | 469420 | 469484 | 234 | BOMBA CALOR INVERBOOST 17 KW MONOFASICO (68818) | 68818-DESCATAL | FLUIDRA COMERCIAL ESPAÑA, S.A.U.
Si | Si | 469420 | 469485 | 234 | BOMBA CALOR INVERBOOST 13 KW MONOFASICO (68817) | 68817-DESCATAL | FLUIDRA COMERCIAL ESPAÑA, S.A.U.
Si | Si | 469420 | 469486 | 234 | BOMBA CALOR INVERBOOST 10 KW MONOFASICO (68816) | 68816-DESCATAL | FLUIDRA COMERCIAL ESPAÑA, S.A.U.
Si | Si | 469420 | 469487 | 234 | BOMBA CALOR INVERBOOST 20 KW MONOFASICO (68819) | 68819-DESCATAL | FLUIDRA COMERCIAL ESPAÑA, S.A.U.
Si | Si | 469420 | 469488 | 234 | BOMBA CALOR INVERBOOST 26 KW MONOFASICO (71682) | 71682 | FLUIDRA COMERCIAL ESPAÑA, S.A.U.
Si | No | 469420 | 469491 | 234 | BOMBA CALOR ASTRAL PRO ELYO TOUCH 8 - 6 kw(74166) | 74166 | FLUIDRA COMERCIAL ESPAÑA, S.A.U.
No | No | 469420 | 469492 | 234 | BOMBA CALOR ASTRAL PRO ELYO TOUCH 10 - 7,5kw (74167) | 74167 | FLUIDRA COMERCIAL ESPAÑA, S.A.U.
No | No | 469420 | 469493 | 234 | BOMBA CALOR ASTRAL PRO ELYO TOUCH 13 - 9kw (74168) | 74168 | FLUIDRA COMERCIAL ESPAÑA, S.A.U.
No | No | 469420 | 469494 | 234 | BOMBA CALOR ASTRAL PRO ELYO TOUCH 15 - 11kw (74169) | 74169 | FLUIDRA COMERCIAL ESPAÑA, S.A.U.
No | No | 469420 | 469495 | 234 | BOMBA CALOR ASTRAL PRO ELYO TOUCH 19 -13kw (74170) | 74170 | FLUIDRA COMERCIAL ESPAÑA, S.A.U.
No | No | 469420 | 8000423 | 234 | BOMBA CALOR ASTRAL PRO ELYO TOUCH 25 - 17kw (74171) | 74171 | FLUIDRA COMERCIAL ESPAÑA, S.A.U.
Si | No | 469420 | 8000763 | 234 | BOMBA DE CALOR APH3-14 (68838) | 68838 | FLUIDRA COMERCIAL ESPAÑA, S.A.U.
Si | No | 469505 | 469520 | 234 | CLORADOR SALT EXPERT 6S 15 Gramos/Hora 60m3 (46051) | 46051-DESCATAL | FLUIDRA COMERCIAL ESPAÑA, S.A.U.
No | No | 469505 | 469570 | 234 | CLORADOR SMART NEXT 7 + PH (70083) | 70083 | FLUIDRA COMERCIAL ESPAÑA, S.A.U.
Si | Si | 469505 | 469571 | 234 | CLORADOR SMART NEXT 12 + PH (70084) | 70084 | FLUIDRA COMERCIAL ESPAÑA, S.A.U.
Si | Si | 469505 | 469572 | 234 | CLORADOR SMART NEXT 21 + PH (70085) | 70085 | FLUIDRA COMERCIAL ESPAÑA, S.A.U.
Si | Si | 469505 | 469573 | 234 | CLORADOR SMART NEXT 30 + PH (70086) | 70086 | FLUIDRA COMERCIAL ESPAÑA, S.A.U.
Si | No | 469505 | 469574 | 234 | CLORADOR SMART NEXT 40 + PH (70093) | 70093 | FLUIDRA COMERCIAL ESPAÑA, S.A.U.
Si | Si | 469505 | 469580 | 234 | CLORADOR ELITE CONNECT PH+RX 12Gr (70047) | 70047 | FLUIDRA COMERCIAL ESPAÑA, S.A.U.
Si | No | 469505 | 469581 | 234 | CLORADOR GO SALT 7 (70309) | 70309 | FLUIDRA COMERCIAL ESPAÑA, S.A.U.
No | No | 469505 | 469582 | 234 | CLORADOR GO SALT 12 (70277) | 70277 | FLUIDRA COMERCIAL ESPAÑA, S.A.U.
No | No | 469505 | 469583 | 234 | CLORADOR GO SALT 21 (70287) | 70287 | FLUIDRA COMERCIAL ESPAÑA, S.A.U.
No | No | 469505 | 469584 | 234 | CLORADOR GO SALT 30 (70289) | 70289 | FLUIDRA COMERCIAL ESPAÑA, S.A.U.
Si | No | 469505 | 469585 | 234 | CLORADOR GO SALT 40 (70302) | 70302 | FLUIDRA COMERCIAL ESPAÑA, S.A.U.
No | No | 469505 | 469590 | 234 | CLORADOR GO SALT 7 + PH (70311) | 70311 | FLUIDRA COMERCIAL ESPAÑA, S.A.U.
No | No | 469505 | 469591 | 234 | CLORADOR GO SALT 12 + PH (70278) | 70278 | FLUIDRA COMERCIAL ESPAÑA, S.A.U.
No | No | 469505 | 469592 | 234 | CLORADOR GO SALT 21 + PH (70288) | 70288 | FLUIDRA COMERCIAL ESPAÑA, S.A.U.
Si | No | 469505 | 469595 | 234 | CLORADOR EXPERT 21 PH (74190) | 74190 | FLUIDRA COMERCIAL ESPAÑA, S.A.U.
No | No | 469505 | 469596 | 234 | CLORADOR EXPERT 12 PH - RX (74194) | 74194 | FLUIDRA COMERCIAL ESPAÑA, S.A.U.
Si | Si | 469505 | 469597 | 234 | CLORADOR EXPERT 21 PH - RX (74195) | 74195 | FLUIDRA COMERCIAL ESPAÑA, S.A.U.
Si | No | 469505 | 469598 | 234 | CLORADOR EXPERT 30 PH - RX (74196) | 74196 | FLUIDRA COMERCIAL ESPAÑA, S.A.U.
No | No | 469505 | 473090 | 234 | CLORADOR ENERGY CONNECT 12 Gr/H (76770) ESCALABLE | 76770 | FLUIDRA COMERCIAL ESPAÑA, S.A.U.
No | No | 469505 | 473091 | 234 | CLORADOR ENERGY CONNECT 21 GR/H (76771) ESCALABLE | 76771 | FLUIDRA COMERCIAL ESPAÑA, S.A.U.
No | No | 469505 | 473098 | 234 | KIT RX CONNECT PARA CLORADOR ENERGY CONNECT ESCALABLE (76779) | 76779 | FLUIDRA COMERCIAL ESPAÑA, S.A.U.
No | No | 469505 | 473099 | 234 | KIT PH CONNECT PARA CLORADOR ENERGY CONNECT ESCALABLE (76778) | 76778 | FLUIDRA COMERCIAL ESPAÑA, S.A.U.
No | No | 469505 | 8000881 | 234 | CLORADOR ELITE CONNECT 12 (76742) | 76742 | FLUIDRA COMERCIAL ESPAÑA, S.A.U.
No | No | 470010 | 470010 | 234 | FILTRO PISCINA CANTABRICO D 400 C/V (22398) | 22398 | FLUIDRA COMERCIAL ESPAÑA, S.A.U.
No | No | 470010 | 470011 | 234 | FILTRO PISCINA CANTABRICO D 500 C/V (15782) | 15782 | FLUIDRA COMERCIAL ESPAÑA, S.A.U.
No | No | 470010 | 470012 | 234 | FILTRO PISCINA CANTABRICO D 600 C/V (15783) | 15783 | FLUIDRA COMERCIAL ESPAÑA, S.A.U.
No | No | 470010 | 470013 | 234 | FILTRO PISCINA CANTABRICO D 750 C/V (15784CP) | 15784CP | FLUIDRA COMERCIAL ESPAÑA, S.A.U.
No | No | 470010 | 470014 | 234 | FILTRO PISCINA CANTABRICO D 900 S/V (22402-0100) | 22402-0100 | FLUIDRA COMERCIAL ESPAÑA, S.A.U.
No | No | 470010 | 470026 | 234 | FILTRO LAMINADO ASTER D.450 S/VALV. (00498-0100) | 00498-0100 | FLUIDRA COMERCIAL ESPAÑA, S.A.U.
No | No | 470010 | 470027 | 234 | FILTRO LAMINADO ASTER D.500 S/VALV. (19781-0100) | 19781-0100 | FLUIDRA COMERCIAL ESPAÑA, S.A.U.
No | No | 470010 | 470029 | 234 | FILTRO LAMINADO ASTER D.650 S/VALV. (21071-0100) | 21071-0100 | FLUIDRA COMERCIAL ESPAÑA, S.A.U.
No | No | 470010 | 470030 | 234 | FILTRO LAMINADO ASTER D.900 S/VALV. (00501-0100) | 00501-0100 | FLUIDRA COMERCIAL ESPAÑA, S.A.U.
No | No | 470010 | 470095 | 234 | FILTRO ASTRAL TOP CANTABRIC 400mm C/VALVULA (22399) | 22399 | FLUIDRA COMERCIAL ESPAÑA, S.A.U.
No | No | 470010 | 470097 | 234 | FILTRO ASTRAL TOP CANTABRIC 500mm C/VALVULA (15780) | 15780 | FLUIDRA COMERCIAL ESPAÑA, S.A.U.
No | No | 470010 | 470105 | 234 | VALVULA SELECTORA 11/2" VAR 3 CLASSIC (73950 - 00599) | 73950 | FLUIDRA COMERCIAL ESPAÑA, S.A.U.
No | No | 470010 | 470106 | 234 | VALVULA SELECTORA 11/2" VAR 3 CLASSIC ECONOMICA (20569) | 20569 | FLUIDRA COMERCIAL ESPAÑA, S.A.U.
No | No | 470010 | 470110 | 234 | VALVULA SELECTORA 2" VAR.3 CLASSIC (07444) | 07444- DESC.-REEMP. 74862 | FLUIDRA COMERCIAL ESPAÑA, S.A.U.
No | No | 470010 | 470115 | 234 | VALVULA SELECTORA 21/2" VAR.3 MAGNUM (24837) | 24837 | FLUIDRA COMERCIAL ESPAÑA, S.A.U.
No | No | 470010 | 470116 | 234 | VALVULA SELECTORA PARA FILTRO TOP 11/2" (REF.20565) (REF.4404120001) | 20565 | FLUIDRA COMERCIAL ESPAÑA, S.A.U.
No | No | 470205 | 468850 | 234 | TAPA PREFILTRO BOMBA PISCINA ASTRAL (4405010702) | 4405010702 | FLUIDRA COMERCIAL ESPAÑA, S.A.U.
Si | No | 470205 | 469005 | 234 | ARMARIO MANIOBRA MONO C.C. 1,5 KW MONOF. (11507) | 11507 | FLUIDRA COMERCIAL ESPAÑA, S.A.U.
Si | No | 470205 | 469006 | 234 | ARMARIO MANIOBRA 230V 2.2 KW (25456) | 25456 | FLUIDRA COMERCIAL ESPAÑA, S.A.U.
Si | No | 470205 | 469020 | 234 | AGARRADERA ACERO INOX 240MM PISCINA (00246) | 00246 | FLUIDRA COMERCIAL ESPAÑA, S.A.U.
No | No | 470205 | 469070 | 622 | PULSADOR NEUMATICO SPA CROMADO (AB-MF105) | AB-MD105 | WILLIAM NORRIS ( SPA-ESPAÑA LTD )
No | No | 470205 | 469075 | 182 | PULSADOR NEUMATICO ASTRAL BLANCO (04113) | HAI-851-0691 | SCP POOL DIST. SPAIN S.L.
Si | No | 470205 | 469497 | 234 | ELECTRODO ORP CÁTODO DE ORO Y CABLE DE 1,5M(72703R0001) | 72703R0001 | FLUIDRA COMERCIAL ESPAÑA, S.A.U.
Si | No | 470205 | 469498 | 234 | ELECTRODO CELULA ZODIAC TRI10 (R0758400) Zodiac TRi y TRi Expert | R0758400 | FLUIDRA COMERCIAL ESPAÑA, S.A.U.
No | No | 470205 | 470117 | 234 | MANOMETRO COMPLETO (4404220101) PARA VALVULA REF.20565 ART 470116 | 4404220101 | FLUIDRA COMERCIAL ESPAÑA, S.A.U.
No | No | 470205 | 470118 | 234 | JUNTA TORICA (PARA VALVULA REF.20565 ART 470116) | 4404180201 | FLUIDRA COMERCIAL ESPAÑA, S.A.U.
No | No | 470205 | 470119 | 234 | TAPA ROSCADA ABIERTA (PARA VALVULA REF.20565 ART 470116) | 4404180204 | FLUIDRA COMERCIAL ESPAÑA, S.A.U.
No | No | 470205 | 470205 | 234 | MANOMETRO 1/8 COMPLETO PISCINA | 4404190101 | FLUIDRA COMERCIAL ESPAÑA, S.A.U.
No | No | 470205 | 470210 | 234 | MANOMETRO COMPLETO | 4404080104 | FLUIDRA COMERCIAL ESPAÑA, S.A.U.
No | No | 470205 | 470215 | 234 | TUERCA TAPA FILTRO CANTABRIC (4404180102) | 4404180102 | FLUIDRA COMERCIAL ESPAÑA, S.A.U.
No | No | 470205 | 470220 | 234 | TAPA TRANSPARENTE+ANILLO FILTRO ASTRAL | 4404180105 | FLUIDRA COMERCIAL ESPAÑA, S.A.U.
Si | No | 470205 | 470225 | 234 | TAPA PURGA FILTRO CANTABRICO | 4404180110 | FLUIDRA COMERCIAL ESPAÑA, S.A.U.
Si | No | 470205 | 470230 | 234 | JUNTA TORICA | 4404180201 | FLUIDRA COMERCIAL ESPAÑA, S.A.U.
No | No | 470205 | 470231 | 234 | JUNTA TÓRICA TAPA PREFILTRO BOMBA MAXIM (REF. 4405010373) | 4405010373 | FLUIDRA COMERCIAL ESPAÑA, S.A.U.
No | No | 470205 | 470232 | 234 | BRAZO COLEC FILT PISC 3/4 100 mm DOBLE ROSCA POR UNIDAD | 4404180117 | FLUIDRA COMERCIAL ESPAÑA, S.A.U.
No | No | 470205 | 470235 | 234 | BRAZO COLEC.FILT.PISC. 3/4 110 mm POR UNIDAD | 4404300119 | FLUIDRA COMERCIAL ESPAÑA, S.A.U.
No | No | 470205 | 470236 | 234 | BRAZO COLEC.FILT.PISC. 3/4 160 mm POR UNIDAD | 4404300120 | FLUIDRA COMERCIAL ESPAÑA, S.A.U.
No | No | 470205 | 470237 | 234 | BRAZO COLEC.FILT.PISC. 3/4 225 mm POR UNIDAD | 4404300712 | FLUIDRA COMERCIAL ESPAÑA, S.A.U.
Si | Si | 470205 | 470240 | 234 | MANGUITO ENLACE FILT.PISC.3/4 (00630) | 00630 | FLUIDRA COMERCIAL ESPAÑA, S.A.U.
No | No | 470205 | 470244 | 234 | KIT DIFUSOR ASTER D.600 (4404010119) | 4404010119 | FLUIDRA COMERCIAL ESPAÑA, S.A.U.
No | No | 470205 | 470245 | 234 | TAPA REPUESTO FILTRO ASTER(4404020043) | 4404020043 | FLUIDRA COMERCIAL ESPAÑA, S.A.U.
Si | No | 470205 | 470247 | 234 | CJTO. VENTILADOR Y TAPA PARA BOMBA REF 65567 (4405010636) | 4405010636 | FLUIDRA COMERCIAL ESPAÑA, S.A.U.
No | No | 470205 | 470249 | 234 | PERCHA SALVAVIDAS INOX (01368) | 01368 | FLUIDRA COMERCIAL ESPAÑA, S.A.U.
No | No | 470205 | 470370 | 234 | TUERCA BLOQUEO CON REJA POR UNIDAD | 4402040029 | FLUIDRA COMERCIAL ESPAÑA, S.A.U.
No | No | 470205 | 470375 | 234 | BOLA MULTIFLOW BOQUILLA IMPULSION(4411030311) | 4411030311 | FLUIDRA COMERCIAL ESPAÑA, S.A.U.
No | No | 470205 | 470380 | 234 | TUERCA + REJA BOQUILLA ASTRAL | 4402044101-DESC. SIN ALTERNATIVA | FLUIDRA COMERCIAL ESPAÑA, S.A.U.
No | No | 470205 | 470704 | 234 | CESTO PREFILTRO BOMBA SENA(4405010402) | 4405010402 | FLUIDRA COMERCIAL ESPAÑA, S.A.U.
No | No | 470205 | 470705 | 234 | CESTO SKIMMER (4402010103) | 4402010103 | FLUIDRA COMERCIAL ESPAÑA, S.A.U.
No | No | 470205 | 470710 | 234 | TAPA CIRCULAR SKIMMER (4402010108) | 4402010108 | FLUIDRA COMERCIAL ESPAÑA, S.A.U.
No | No | 470205 | 470715 | 234 | TAPA CESTO SKIMMER CON TAPON (4402010104) | 4402010104 | FLUIDRA COMERCIAL ESPAÑA, S.A.U.
Si | No | 470205 | 470720 | 234 | TAPA CESTO SKIMMER CIEGA | SIN REFERENCIA | FLUIDRA COMERCIAL ESPAÑA, S.A.U.
No | No | 470205 | 470721 | 234 | TAPA Y ARO CIRCULAR CESTO SKIMMER BLANCO (4402010105) | 4402010105 | FLUIDRA COMERCIAL ESPAÑA, S.A.U.
No | No | 470205 | 471220 | 234 | PELDAÑO PISCINA LUXE INOX 316 | 4401010104 | FLUIDRA COMERCIAL ESPAÑA, S.A.U.
Si | Si | 470205 | 471455 | 234 | VALVULA TEMPORIZADORA | 4401040502 | FLUIDRA COMERCIAL ESPAÑA, S.A.U.
No | No | 470205 | 471460 | 234 | CONJUNTO POMO/EJE DE DUCHA | 4401040102 | FLUIDRA COMERCIAL ESPAÑA, S.A.U.
No | No | 470205 | 471465 | 234 | ANCLAJE DUCHA PISCINA D.43 091/92 (00107) | 00107 | FLUIDRA COMERCIAL ESPAÑA, S.A.U.
No | No | 470205 | 471470 | 234 | ANCLAJE DUCHA PISCINA D. 63 095/098 (27333) | 27333 | FLUIDRA COMERCIAL ESPAÑA, S.A.U.
No | No | 470205 | 471471 | 234 | ANCLAJE ESCALERA PISCINA ASTRAL (JUEGO) | 4401010101 | FLUIDRA COMERCIAL ESPAÑA, S.A.U.
No | No | 470205 | 471475 | 234 | PLAFON EMBELLECE. INFERIOR ASTRAL 43 mm | 4401040107 | FLUIDRA COMERCIAL ESPAÑA, S.A.U.
No | No | 470205 | 471476 | 234 | TOPE ESCALERA PISCINA ASTRAL (NEGRO JUEGO 2 UND)(4401010112) | 4401010112 | FLUIDRA COMERCIAL ESPAÑA, S.A.U.
No | No | 470205 | 471477 | 234 | TOPE ARTICULADO ESCALERA PISCINA ASTRAL (BOLSA 2 UNIDADES)BLANCO | 4401010501 | FLUIDRA COMERCIAL ESPAÑA, S.A.U.
No | No | 470205 | 471480 | 234 | PIÑA DUCHA PLASTICO NEGRA ASTRAL | 4401040104 | FLUIDRA COMERCIAL ESPAÑA, S.A.U.
Si | Si | 470205 | 471485 | 182 | ANCLAJE DUCHA DOBLE NETO | 87100939 | SCP POOL DIST. SPAIN S.L.
No | No | 470205 | 471486 | 234 | DOSIFICADOR DE BROMO 5,5 KG(21438) | 21438 | FLUIDRA COMERCIAL ESPAÑA, S.A.U.
No | No | 470205 | 471487 | 234 | TAPA PREFILTRO MAXIM(4405010302) | 4405010302 | FLUIDRA COMERCIAL ESPAÑA, S.A.U.
No | No | 470205 | 471782 | 234 | JUEGO DE 6 TUBOS DE 1M TWIST LOCK (W78055)(PARA MX8,MX9,MX10) ZODIAC | W78055 | FLUIDRA COMERCIAL ESPAÑA, S.A.U.
No | No | 470205 | 471855 | 234 | TERMINAL MANGUERA AZUL D.50 (01386) | 01386 | FLUIDRA COMERCIAL ESPAÑA, S.A.U.
No | No | 470205 | 471860 | 234 | TERMINAL MANGUERA AZUL D/38 (01385) | 01385 | FLUIDRA COMERCIAL ESPAÑA, S.A.U.
No | No | 470205 | 471880 | 234 | RUEDA LIMPIAFONDOS (4406020206)(PAQUETE 4 UND) | 4406020206 | FLUIDRA COMERCIAL ESPAÑA, S.A.U.
No | No | 470205 | 471885 | 234 | REP. CEPILLO LIMPIAFONDOS 01353/01355 | 4406020406 | FLUIDRA COMERCIAL ESPAÑA, S.A.U.
No | No | 470205 | 471890 | 234 | HORQUILLA PALOMILLAS PARA LIMPIAFONDOS (4406020410) | 4406020410 | FLUIDRA COMERCIAL ESPAÑA, S.A.U.
No | No | 470205 | 471891 | 234 | HORQUILLA CLIP PARA LIMPIAFONDOS (4406020415) | 4406020415 | FLUIDRA COMERCIAL ESPAÑA, S.A.U.
Si | No | 470205 | 471892 | 234 | PASADORES HORQUILLA CLIP (4406020404) | 4406020404 | FLUIDRA COMERCIAL ESPAÑA, S.A.U.
No | No | 470205 | 471895 | 234 | RACOR ENLACE FILTRO RECTO 21/2" | 4404121308 | FLUIDRA COMERCIAL ESPAÑA, S.A.U.
No | No | 470205 | 473034 | 234 | RECAMBIO CLORADOR ZODIAC ELECTRODO SONDA PH(R0819800)Zodiac pH Expert | R0819800 | FLUIDRA COMERCIAL ESPAÑA, S.A.U.
Si | No | 470205 | 473035 | 234 | RECAMBIO CLORADOR ZODIAC ELECTRODO SONDA REDOX (R0819900)Zodiac TRi pH / TRi PRO | R0819900 | FLUIDRA COMERCIAL ESPAÑA, S.A.U.
Si | No | 470205 | 473036 | 234 | KIT PORTASONDAS POD ZODIAC(R0534900) | R0534900 | FLUIDRA COMERCIAL ESPAÑA, S.A.U.
Si | No | 470205 | 473037 | 234 | SOLUCION PATRON REDOX ORP 470 mV "6 UND" ZODIAC (R0824500) | R0824500 | FLUIDRA COMERCIAL ESPAÑA, S.A.U.
Si | No | 470205 | 473038 | 234 | SOLUCION TAMPON PH4 Y PH7 "6UND" ZODIAC(R0824400) | R0824400 | FLUIDRA COMERCIAL ESPAÑA, S.A.U.
Si | No | 470205 | 473039 | 234 | ELECTRODO CÉLULA ZODIAC EI2 20G. (R0673700) | R0673700 | FLUIDRA COMERCIAL ESPAÑA, S.A.U.
No | No | 470205 | 473040 | 234 | ELECTRODO CÉLULA ZODIAC EI2 12G (R0673600) | R0673600 | FLUIDRA COMERCIAL ESPAÑA, S.A.U.
Si | No | 470205 | 473081 | 234 | SACABOCADOS CLORADOR CLIP 22m (ZODIAC REPUESTO R0797300) | R0797300 | FLUIDRA COMERCIAL ESPAÑA, S.A.U.
No | No | 470310 | 470310 | 234 | BOQUILLA IMPULSION 2" X 50 (00295) | 00295 | FLUIDRA COMERCIAL ESPAÑA, S.A.U.
No | No | 470310 | 470315 | 234 | BOQUILLA IMPULSION 63 X 50 (00298) | 00298 | FLUIDRA COMERCIAL ESPAÑA, S.A.U.
No | No | 470310 | 470320 | 234 | BOQUILLA DIRECCIONAL 63 (00292) | 00292-DESCATAL | FLUIDRA COMERCIAL ESPAÑA, S.A.U.
No | No | 470310 | 470325 | 234 | BOQUILLA DIRECCIONAL 50 PARA PASAMUROS 326 (00289) | 00289 | FLUIDRA COMERCIAL ESPAÑA, S.A.U.
No | No | 470310 | 470330 | 234 | BOQUILLA DE FONDO 2" X 50 (00303) | 00303 | FLUIDRA COMERCIAL ESPAÑA, S.A.U.
No | No | 470310 | 470360 | 234 | BOQUILLA ASPIRAC. 63 X 50 C/TAPA (00300) | 00300 | FLUIDRA COMERCIAL ESPAÑA, S.A.U.
No | No | 470310 | 470365 | 234 | BOQUILLA ASPIRAC. 2" X 50 C/TAPA (00301) | 00301 | FLUIDRA COMERCIAL ESPAÑA, S.A.U.
No | No | 470310 | 470368 | 234 | TOMA DE ASPIRACION ENCOLAR ASTRAL (00302) | 00302 | FLUIDRA COMERCIAL ESPAÑA, S.A.U.
No | No | 470310 | 470381 | 234 | KIT TAPÓN + LLAVE BOQUILLA HORMIGON ASPIRACION ( REF.4402043101) | 4402043101 | FLUIDRA COMERCIAL ESPAÑA, S.A.U.
No | No | 470310 | 470386 | 234 | TOMA AIRE REGULABLE 1" SPA/JACUZZI OBRA (04045) | 04045 | FLUIDRA COMERCIAL ESPAÑA, S.A.U.
No | No | 470310 | 470390 | 234 | BOQUILLA SOPLANTE 32 ATM (SALERO) (28460) | 28460 | FLUIDRA COMERCIAL ESPAÑA, S.A.U.
No | No | 470310 | 470391 | 234 | JET 2" AGUA 50/AIRE 32 (33586) | 33586 | FLUIDRA COMERCIAL ESPAÑA, S.A.U.
No | No | 470310 | 470392 | 234 | JET REGULABLE 21/2 50 AIRE 32 (32641) | 32641 | FLUIDRA COMERCIAL ESPAÑA, S.A.U.
No | No | 470310 | 470393 | 234 | POLYJET 1 CHORRO ROTATITO (63151)(REF: REMPO 002) | 63151 | FLUIDRA COMERCIAL ESPAÑA, S.A.U.
No | No | 470310 | 470395 | 234 | JET ROTATORIO DOS CHORROS (20296) | 20296 | FLUIDRA COMERCIAL ESPAÑA, S.A.U.
No | No | 470310 | 470405 | 234 | PASAMUROS 150MM 2" (00322) | 00322 | FLUIDRA COMERCIAL ESPAÑA, S.A.U.
No | No | 470310 | 470410 | 234 | PASAMUROS 300MM 2"x2" (00323) | 00323 | FLUIDRA COMERCIAL ESPAÑA, S.A.U.
No | No | 470310 | 470415 | 234 | PASAMUROS 300MM.63x2" (00324) | 00324 | FLUIDRA COMERCIAL ESPAÑA, S.A.U.
No | No | 470310 | 470420 | 234 | PASAMUROS 300MM.11/2X2" (00325) | 00325 | FLUIDRA COMERCIAL ESPAÑA, S.A.U.
No | No | 470310 | 470425 | 234 | PASAMUROS 300MM 50X2" (00326) | 00326 | FLUIDRA COMERCIAL ESPAÑA, S.A.U.
No | No | 470310 | 470505 | 234 | SUMIDERO REJA BLANCA SAL 2" ASTRAL (01467) | 01467 | FLUIDRA COMERCIAL ESPAÑA, S.A.U.
No | No | 470310 | 470507 | 234 | SUMIDERO REJA BLANCA SAL 1 1/2" ASTRAL (27839) | 27839 | FLUIDRA COMERCIAL ESPAÑA, S.A.U.
No | No | 470310 | 470508 | 234 | SUMIDERO ANTIRREMOLINO ASTRAL 2" (27837) | 27837 | FLUIDRA COMERCIAL ESPAÑA, S.A.U.
No | No | 470310 | 470510 | 234 | SUMIDERO HORMIG. REJ/FIBRA 75MM (22359) | 22359 | FLUIDRA COMERCIAL ESPAÑA, S.A.U.
Si | No | 470310 | 470515 | 234 | SUMIDERO HORMIG. REJ/FIBRA 90MM (22360) | 22360 | FLUIDRA COMERCIAL ESPAÑA, S.A.U.
No | No | 470310 | 470530 | 234 | SUMIDERO HORMIG. REJ/INOX D-110 (20285) | 20285 | FLUIDRA COMERCIAL ESPAÑA, S.A.U.
No | No | 470310 | 470535 | 234 | SUMIDERO HORMIG. REJ/INOX D-125 (20286) | 20286 | FLUIDRA COMERCIAL ESPAÑA, S.A.U.
No | No | 470310 | 470540 | 234 | SUMIDERO HORMIG. RE/INOX D-160 (20288) | 20288 | FLUIDRA COMERCIAL ESPAÑA, S.A.U.
No | No | 470310 | 470550 | 234 | REJA SUMIDERO 2" PARA SUMID. 01467 ASTRAL NETO | 4402020201 | FLUIDRA COMERCIAL ESPAÑA, S.A.U.
No | No | 470310 | 470665 | 234 | SKIMMER PISCINAS HORMIGON (00249) | 00249 | FLUIDRA COMERCIAL ESPAÑA, S.A.U.
No | No | 470310 | 470667 | 234 | SKIMMER PISCINAS BOCA AMPLIADA HORMIGON (00251) | 00251 | FLUIDRA COMERCIAL ESPAÑA, S.A.U.
No | No | 470310 | 470668 | 234 | SKIMMER 17,5 LT. BOCA EXTRAPLANA HORMIGÓN (58707) | 58707 | FLUIDRA COMERCIAL ESPAÑA, S.A.U.
Si | Si | 470810 | 470810 | 234 | PROYECTOR EXTRA PLANO HALOGENO BLANCO (21626) | 21626-DESCATAL. | FLUIDRA COMERCIAL ESPAÑA, S.A.U.
Si | Si | 470810 | 470815 | 234 | PROYECTOR C/EMBELLEC.BLANCO ABS CAB/3M (07844) | 07844-DESCATALOG | FLUIDRA COMERCIAL ESPAÑA, S.A.U.
No | No | 470810 | 470820 | 234 | NICHO PROYECTOR "STANDAR" (00349) | 00349 | FLUIDRA COMERCIAL ESPAÑA, S.A.U.
No | No | 470810 | 470825 | 234 | PRENSA ESTOPA FOCO ASTRAL (4403010312) | 4403010312 | FLUIDRA COMERCIAL ESPAÑA, S.A.U.
Si | Si | 470810 | 470855 | 234 | PROYECTOR EXTRAPLANO LED LUMIPLUS S-LIM 1.11 BLANCO (56030) | 56030 | FLUIDRA COMERCIAL ESPAÑA, S.A.U.
Si | Si | 470810 | 470860 | 234 | PROYECTOR PAR 56 1.11 RAPID BLANCO HORMIGON ASTRAL (62327) | 62327 | FLUIDRA COMERCIAL ESPAÑA, S.A.U.
No | No | 470810 | 470870 | 234 | PROYECTOR MINI LEDS RGB 2.0 ACOPLE RAPID (52124) | 52124 | FLUIDRA COMERCIAL ESPAÑA, S.A.U.
Si | Si | 470810 | 470875 | 234 | NICHO MINI LED ACOPLE RAPIDO PISC. (53956) | 53956 | FLUIDRA COMERCIAL ESPAÑA, S.A.U.
Si | Si | 470810 | 470880 | 234 | PASAMUROS LP MINI/RAPID PARA PASAMUROS (62395) | 62395 | FLUIDRA COMERCIAL ESPAÑA, S.A.U.
Si | Si | 470810 | 470885 | 234 | PROYECTOR PARA NICHO LED BLANCO CON TRANSFORMADOR (67517) | 67517 | FLUIDRA COMERCIAL ESPAÑA, S.A.U.
No | No | 470810 | 470890 | 234 | PROYECTOR LUMIPLUS PAR56 V1 -RGB (56003) | 56003 | FLUIDRA COMERCIAL ESPAÑA, S.A.U.
No | No | 470810 | 470901 | 234 | PROYECTOR LED ESSENTIAL PAR 56 BLANCO 1485lm (70870) | 70870 | FLUIDRA COMERCIAL ESPAÑA, S.A.U.
Si | Si | 470810 | 470902 | 234 | PROYECTOR LUMIPLUS S-LIM V1 LED BLANCA (56032) | 56032-DESCATAL. | FLUIDRA COMERCIAL ESPAÑA, S.A.U.
Si | Si | 470810 | 470903 | 234 | PROYECTOR LED PAR 56 RGB 900 lm + MANDO (75434) | 75434 | FLUIDRA COMERCIAL ESPAÑA, S.A.U.
No | No | 470810 | 470904 | 234 | PROYECTOR FLEXINICHE ON/OFF LAMP.BLANCO AC+EMB BLANCO(76576) | 76576 | FLUIDRA COMERCIAL ESPAÑA, S.A.U.
Si | Si | 470810 | 470905 | 234 | PROYECTOR FLEXINICHE BLANCO AC LUZ BLANCA (71212) | 71212 | FLUIDRA COMERCIAL ESPAÑA, S.A.U.
Si | Si | 470810 | 470906 | 234 | PROYECTOR LED EC. PAR 56 BLANCO (71741) | 71741 | FLUIDRA COMERCIAL ESPAÑA, S.A.U.
Si | Si | 470810 | 470907 | 234 | PROYECTOR LED EC. RGB+ MANDO (71742) | 71742 | FLUIDRA COMERCIAL ESPAÑA, S.A.U.
Si | Si | 470810 | 470908 | 234 | PROYECTOR EXTRAPLANO LED EC. RGB (71744) | 71744 | FLUIDRA COMERCIAL ESPAÑA, S.A.U.
Si | Si | 470810 | 470909 | 234 | PROYECTOR LED BLANCO NL 24W PARA 11/2" (WT000238) | WT000238 | FLUIDRA COMERCIAL ESPAÑA, S.A.U.
No | No | 470810 | 470910 | 234 | PUNTO DE LUZ FLEXINICHE RGB (71203) | 71203 | FLUIDRA COMERCIAL ESPAÑA, S.A.U.
Si | Si | 470810 | 470911 | 234 | PUNTO DE LUZ LED BLANCO FLEXINICHE(71200) | 71200 | FLUIDRA COMERCIAL ESPAÑA, S.A.U.
No | No | 470810 | 470912 | 234 | LAMPARA LUMIPLUS ESSENTIAL PAR56 W BLANCO (73761) | 73761 | FLUIDRA COMERCIAL ESPAÑA, S.A.U.
No | Si | 470810 | 470913 | 234 | PROYECTOR LUMIPLUS ESSENTIAL EXTRAPLANO W BLANCO(75821 ) | 75821 | FLUIDRA COMERCIAL ESPAÑA, S.A.U.
No | No | 470810 | 470914 | 234 | PROYECTOR LUMIPLUS ESSENTIAL FLAT RGB RC1000+CONTROL REMOTO(75825 ) | 75825 | FLUIDRA COMERCIAL ESPAÑA, S.A.U.
No | No | 470810 | 470915 | 234 | EMBELLECEDOR FLEXINICHE BLANCO STANDARD (71209) | 71209 | FLUIDRA COMERCIAL ESPAÑA, S.A.U.
No | No | 470810 | 470916 | 234 | PROYECTOR LED RGB 1.100(75435) | 75435 | FLUIDRA COMERCIAL ESPAÑA, S.A.U.
No | No | 470810 | 470917 | 234 | PROYECTOR EXTRAPLANO LED EC. RGB 1100 lm(75824) | 75824 | FLUIDRA COMERCIAL ESPAÑA, S.A.U.
Si | Si | 470810 | 470918 | 234 | PROYECTOR EXTRAPLANO LED EC. RGB 900lm (75830) | 75830 | FLUIDRA COMERCIAL ESPAÑA, S.A.U.
No | No | 470810 | 470919 | 234 | PROYECTOR LED ESSENTIAL PAR 56 RGB + MANDO1100lm (75777) | 75777 | FLUIDRA COMERCIAL ESPAÑA, S.A.U.
Si | No | 470810 | 470950 | 234 | MODULADOR+ANTENA LUMIPLUS FOCO RGB (27818) | 27818 | FLUIDRA COMERCIAL ESPAÑA, S.A.U.
Si | No | 470810 | 470955 | 234 | CONTROL REMOTO LUMIPLUS PROYECTORES RGB (41988) | 41988 | FLUIDRA COMERCIAL ESPAÑA, S.A.U.
No | No | 470810 | 470960 | 234 | FOCO LUMIPLUS MINI ESSENTIA LLED BLANCO PARA NICHO (76680) | 76680 | FLUIDRA COMERCIAL ESPAÑA, S.A.U.
No | No | 470810 | 471003 | 234 | LAMPARA LEDS BLANCO ASTRAL PAR 56 1.11 (52596) | 52596 DESC. - REEMPL. 73761 | FLUIDRA COMERCIAL ESPAÑA, S.A.U.
No | No | 470810 | 471004 | 234 | LAMPARA LEDS COLOR ASTRAL PAR 56 1.11 (56001) | 56001 | FLUIDRA COMERCIAL ESPAÑA, S.A.U.
No | No | 470810 | 471005 | 234 | LAMPARA P/FOCO PISCINA 300W12V (00370) | 00370-DECATALOGADO | FLUIDRA COMERCIAL ESPAÑA, S.A.U.
No | No | 470810 | 471009 | 234 | KIT 2 LAMPARAS LED COLOR + MANDO ASTRAL PAR 56.1.11 RGB (59127) | 59127 | FLUIDRA COMERCIAL ESPAÑA, S.A.U.
Si | Si | 470810 | 471010 | 234 | KIT LAMPARA LED COLOR + MANDO ASTRAL PAR 56 1.11 RGB (59126) | 59126 | FLUIDRA COMERCIAL ESPAÑA, S.A.U.
Si | Si | 470810 | 471011 | 234 | LAMPARA LED (ECONOMICA) PAR56 1.11 BLANCA (71170) | 71170-DESCATAL. | FLUIDRA COMERCIAL ESPAÑA, S.A.U.
No | No | 470810 | 471012 | 234 | LAMPARA LED (ECONOMICA) PAR56 1.11 RGB COLORES (71176) | 71176-DESCATAL. | FLUIDRA COMERCIAL ESPAÑA, S.A.U.
No | No | 470810 | 471013 | 234 | LAMPARA LED EC. PAR 56 BLANCA (71739) | 71739 | FLUIDRA COMERCIAL ESPAÑA, S.A.U.
No | No | 470810 | 471014 | 234 | LAMPARA LED EC. RGB + MANDO (71740) | 71740 | FLUIDRA COMERCIAL ESPAÑA, S.A.U.
Si | Si | 470810 | 471020 | 234 | CAJA CONEXION DE SEGURIDAD ILUMINACION (30825) | 30825-DESCAT. REEMPLAZA 75972 | FLUIDRA COMERCIAL ESPAÑA, S.A.U.
No | No | 470810 | 471021 | 234 | MANGUERA PASACABLES M25 LARGO 1.05 MTS (28138) | 28138 | FLUIDRA COMERCIAL ESPAÑA, S.A.U.
No | No | 470810 | 471025 | 234 | CAJA CONEXION DE SEGURIDAD ILUMINACION (75972) | 75972 | FLUIDRA COMERCIAL ESPAÑA, S.A.U.
No | No | 470810 | 471035 | 234 | JUNTA TORICA PROYECTOR ASTRAL | 4403010304 | FLUIDRA COMERCIAL ESPAÑA, S.A.U.
No | No | 470810 | 471036 | 234 | ARO BLANCO PROYECTOR ASTRAL MODELOS 56003/67517 (4403010302) | 4403010302 | FLUIDRA COMERCIAL ESPAÑA, S.A.U.
Si | Si | 471103 | 469110 | 234 | ALARMA SEGURI. SUMERGI. BASIC ASTRAL (37058) | 37058-DESCATAL | FLUIDRA COMERCIAL ESPAÑA, S.A.U.
No | No | 471103 | 469111 | 182 | ARO SALVAVIDAS PLASTICO (FLX-420-0059)(87194030) | FLX-420-0059(87194030) | SCP POOL DIST. SPAIN S.L.
Si | No | 471103 | 469200 | 234 | SALVAVIDAS PISCINA D.EXT.730MM LONA (01369) | 01369 | FLUIDRA COMERCIAL ESPAÑA, S.A.U.
No | No | 471103 | 469205 | 234 | SOPORTE SALVAVIDAS PISCINA (01370) | 01370 | FLUIDRA COMERCIAL ESPAÑA, S.A.U.
Si | No | 471103 | 469210 | 234 | PIE SOPORTE SALVAVIDAS PISCINA (01371) | 01371 | FLUIDRA COMERCIAL ESPAÑA, S.A.U.
No | No | 471103 | 469220 | 234 | SOPORTE SALVAVIDAS PARA SILLA (56994) | 56994 | FLUIDRA COMERCIAL ESPAÑA, S.A.U.
No | No | 471103 | 469605 | 234 | CONTROL BASIC NEXT PH 1.5 l/h (SENSOR PH INCLUIDO) (66162) | 66162 | FLUIDRA COMERCIAL ESPAÑA, S.A.U.
Si | Si | 471103 | 469650 | 234 | BOMBA DOSIFICACIONS ON-OFF CONSTANTE 0.5 5 l/h BAR NETO (65984) CTX | 65984-DESCATAL. | FLUIDRA COMERCIAL ESPAÑA, S.A.U.
Si | Si | 471103 | 469685 | 234 | DEPOSITO PE 250 LT PARA DOSIFICACION (01315) | 01315 | FLUIDRA COMERCIAL ESPAÑA, S.A.U.
No | No | 471103 | 469690 | 234 | DEPOSITO PE 500 LT PARA DOSIFICACION (01317) | 01317 | FLUIDRA COMERCIAL ESPAÑA, S.A.U.
Si | Si | 471103 | 469740 | 234 | COBERTOR PISCINA PRECORTADO GEOBU. 7X3 METROS (075552) | 075552-DESCAT. | FLUIDRA COMERCIAL ESPAÑA, S.A.U.
Si | Si | 471103 | 469745 | 234 | COBERTOR PISCINA PRECORTADO GEOBU. 8X4 METROS (075552) | 075552-DESCAT. | FLUIDRA COMERCIAL ESPAÑA, S.A.U.
Si | Si | 471103 | 469750 | 234 | COBERTOR PISCINA PRECORTADO GEOBU. 10X5 METROS (075552) | 075552-DESCAT. | FLUIDRA COMERCIAL ESPAÑA, S.A.U.
No | No | 471103 | 469760 | 234 | COBERTOR PISCINA PRECORTADO ENERGYGUARD 7X3 METROS (075567) | 075567 | FLUIDRA COMERCIAL ESPAÑA, S.A.U.
No | No | 471103 | 469765 | 234 | COBERTOR PISCINA PRECORTADO ENERGYGUARD 8X4 METROS (075567) | 075567 | FLUIDRA COMERCIAL ESPAÑA, S.A.U.
No | No | 471103 | 469770 | 234 | COBERTOR PISCINA PRECORTADO ENERGYGUARD 10X5 METROS (075567) | 075567 | FLUIDRA COMERCIAL ESPAÑA, S.A.U.
No | No | 471103 | 471103 | 234 | PASAMANOS ENTRADA PISCINA CON PLETINA (07781) | 07781 | FLUIDRA COMERCIAL ESPAÑA, S.A.U.
No | No | 471103 | 471119 | 234 | ESQUINA REJILLA ALTO 22mm ANCHO 295mm ASTRAL (22381) | 22381 | FLUIDRA COMERCIAL ESPAÑA, S.A.U.
No | No | 471103 | 471121 | 234 | ESQUINA REJILLA ALTO 35mm ANCHO 195mm ASTRALL (22383) | 22383 | FLUIDRA COMERCIAL ESPAÑA, S.A.U.
No | No | 471103 | 471122 | 234 | ESQUINA REJILLA ALTO 22mm ANCHO 195mm ASTRAL (22379) | 22379 | FLUIDRA COMERCIAL ESPAÑA, S.A.U.
No | No | 471103 | 471124 | 234 | ESQUINA REJILLA ALTO 35mm ANCHO 335mm ASTRAL (22386) | 22386 | FLUIDRA COMERCIAL ESPAÑA, S.A.U.
No | No | 471103 | 471125 | 234 | ESQUINA REJILLA ALTO 35mm ANCHO 245mm ASTRAL (22384) | 22384 | FLUIDRA COMERCIAL ESPAÑA, S.A.U.
No | No | 471103 | 471126 | 234 | ESQUINA REJILLA ALTO 35mm ANCHO 295mm ASTRAL (22385) | 22385 | FLUIDRA COMERCIAL ESPAÑA, S.A.U.
Si | No | 471103 | 471340 | 234 | DUCHA PISCINA ANGEL 2 ROCIADORES (59775) | 59775 | FLUIDRA COMERCIAL ESPAÑA, S.A.U.
No | No | 471103 | 471344 | 234 | DUCHA TEMPORIZADA 1 ROCIADOR (59776) | 59776 | FLUIDRA COMERCIAL ESPAÑA, S.A.U.
No | No | 471103 | 471345 | 234 | DUCHA TEMPORIZADA 2 ROCIADORES (59778) | 59778 | FLUIDRA COMERCIAL ESPAÑA, S.A.U.
No | No | 471103 | 471346 | 234 | DUCHA PISCINA TEMPORIZADA 1 ROC.+1LAVAP. (59777) | 59777 | FLUIDRA COMERCIAL ESPAÑA, S.A.U.
No | No | 471103 | 471508 | 234 | MANGO TELESCOPICO 2,4 a 4,8 m PALOMILLAS ASTRAL (01360) | 01360 | FLUIDRA COMERCIAL ESPAÑA, S.A.U.
No | No | 471103 | 471509 | 234 | MANGO TELESCOPICO 1.8 a 3.6 MT. PALOMILLA ASTRAL (01359) | 01359 | FLUIDRA COMERCIAL ESPAÑA, S.A.U.
No | No | 471103 | 471511 | 234 | MANGO TELESCOPICO 13 MT. ASTRAL (01363) | 01363 | FLUIDRA COMERCIAL ESPAÑA, S.A.U.
No | No | 471103 | 471622 | 234 | RECOGEHOJAS DE FONDO MODELO BASIC CON CLIP ASTRAL (38598) | 38598-DESCATAL. | FLUIDRA COMERCIAL ESPAÑA, S.A.U.
Si | Si | 471103 | 471635 | 234 | ESCOBA CURVA PALOMILLA ASTRAL (23104) | 23104 | FLUIDRA COMERCIAL ESPAÑA, S.A.U.
Si | Si | 471103 | 471705 | 234 | LIMPIAFONDOS MAMBA ASTRAL (38467) | 38467-DESCATALOG. | FLUIDRA COMERCIAL ESPAÑA, S.A.U.
Si | Si | 471103 | 471720 | 234 | LIMPIADONFOS DE ASPIRACION AUTOMATICO S5 ASTRAL (66112) | 66112-DESCATALOG. | FLUIDRA COMERCIAL ESPAÑA, S.A.U.
No | No | 471103 | 471726 | 234 | LIMPIAF. ASTRAL H3 DUO (63179) | 63179-DESCATAL. | FLUIDRA COMERCIAL ESPAÑA, S.A.U.
Si | No | 471103 | 471728 | 234 | LIMPIAF. ASTRAL TYPHON TOP7 DUO (67980) | 67980 | FLUIDRA COMERCIAL ESPAÑA, S.A.U.
No | No | 471103 | 471795 | 234 | FILTRO RESIDUOS MUY FINOS (MOD. RV) NETO | R0636600 | FLUIDRA COMERCIAL ESPAÑA, S.A.U.
No | No | 471103 | 471951 | 234 | Phenol RED (PH 100 und) LOVIBOND(08372-51 17 70BT) | 08372-51 17 70BT | FLUIDRA COMERCIAL ESPAÑA, S.A.U.
No | No | 471103 | 471952 | 234 | DPD Nº1 ( CLORO 100 un )LOVIBOND(08447-511050BT) | 08447-511050BT | FLUIDRA COMERCIAL ESPAÑA, S.A.U.
Si | No | 471103 | 471957 | 234 | KIT ANALISIS CLORO Y PH (25353) | 25353 | FLUIDRA COMERCIAL ESPAÑA, S.A.U.
Si | No | 471103 | 471960 | 234 | TABLETAS DPD1 LOVIBOND 250UN(511051BT) | 511051BT - 03009 | FLUIDRA COMERCIAL ESPAÑA, S.A.U.
Si | Si | 471103 | 471965 | 234 | DOSIFIC. CLORO/BROMO 5KG OFF-LINE ASTRAL (01413) | 01413 | FLUIDRA COMERCIAL ESPAÑA, S.A.U.
No | No | 471103 | 471970 | 234 | DOSIFICADOR FLOTANTE PARA TABLETAS DE 200 GR BASIC LINE (38630) | 38630 | FLUIDRA COMERCIAL ESPAÑA, S.A.U.
Si | Si | 471103 | 471975 | 234 | ANALIZADOR BLUE RIIOT ASTRAL NETO (69207) | 69207-DESCATALOG. | FLUIDRA COMERCIAL ESPAÑA, S.A.U.
Si | No | 471103 | 471990 | 234 | TERMOMETRO FLOTANTE CELSIUS ASTRAL (01410) | 01410 DESCATAL.- ALTERN. 38625 | FLUIDRA COMERCIAL ESPAÑA, S.A.U.
No | No | 471103 | 471991 | 234 | TERMOMETRO FLOTANTE (38625) | 38625 | FLUIDRA COMERCIAL ESPAÑA, S.A.U.
No | No | 471103 | 472005 | 234 | CASETA ENTERRAR RAMSES (ASTER 550+BOMBA SENA 1CV) (41910) | 41910 | FLUIDRA COMERCIAL ESPAÑA, S.A.U.
No | No | 471103 | 472006 | 234 | COMPACTO PISCI. ELEVADO ASTER 550 SENA 1CV(61423AS55001) | 61423AS55001 | FLUIDRA COMERCIAL ESPAÑA, S.A.U.
Si | Si | 471103 | 472010 | 234 | CASETA ENTERRAR KEOPS (ASTER 600+BOMBA VICTORIA PLUS 1CV) (41479) | 41479- DESCATALOG | FLUIDRA COMERCIAL ESPAÑA, S.A.U.
Si | No | 471103 | 472505 | 234 | ANCLAJE JUEGOS DE AGUA (19983) | 19983 | FLUIDRA COMERCIAL ESPAÑA, S.A.U.
Si | No | 471103 | 472525 | 234 | CAÑON LUXE TUBO INOX D.63 ALT 0.8 PLANO (19970) | 19970 | FLUIDRA COMERCIAL ESPAÑA, S.A.U.
Si | No | 471103 | 472530 | 234 | CASCADA AGUA SILKFLOW ABS 300 MM (45205) | 45205 | FLUIDRA COMERCIAL ESPAÑA, S.A.U.
Si | No | 471103 | 8000269 | 234 | COBERTOR PISCINA PRECOR GEOBU.+ ROMA 6.43 X 3.57 METROS (075555) | 075555 | FLUIDRA COMERCIAL ESPAÑA, S.A.U.
No | No | 471110 | 471110 | 234 | REJILLA PISCINA 19.5X3.5 ASTRALL (00220) | 00220 | FLUIDRA COMERCIAL ESPAÑA, S.A.U.
No | No | 471110 | 471111 | 234 | REJILLA PISCINA TRANSV P.CURVA ALTO 22X195 MM (11107) REALC. | 11107 | FLUIDRA COMERCIAL ESPAÑA, S.A.U.
No | No | 471110 | 471112 | 234 | REJILLA PISCINA TRANSV P. CURVA ALTO 22X245 MM (11108) REALC. | 11108 | FLUIDRA COMERCIAL ESPAÑA, S.A.U.
No | No | 471110 | 471113 | 234 | REJILLA PISCINA TRANSV P. CURVA ALTO 22X295 MM (19202) REALC. | 19202 | FLUIDRA COMERCIAL ESPAÑA, S.A.U.
No | No | 471110 | 471115 | 234 | REJILLA PISCINA CURVA 35 X245 ASTRAL (00221) | 00221 | FLUIDRA COMERCIAL ESPAÑA, S.A.U.
No | No | 471110 | 471116 | 234 | REJILLA PISCINA CURVA 35X295 ASTRAL (00222) | 00222 | FLUIDRA COMERCIAL ESPAÑA, S.A.U.
No | No | 471110 | 471117 | 234 | REJILLA PISCINA CURVA 35X335 ASTRAL (00223) | 00223 | FLUIDRA COMERCIAL ESPAÑA, S.A.U.
No | No | 471110 | 471127 | 234 | ESQUINA REJILLA 45º REBOSADERO ALTO 35mm ANCHO 245mm (22392) | 22392 | FLUIDRA COMERCIAL ESPAÑA, S.A.U.
No | No | 471110 | 471140 | 234 | Mt. PERFIL SOPORTE REJILLA UNIDAD 2 Mts (00224) | 00224 | FLUIDRA COMERCIAL ESPAÑA, S.A.U.
No | No | 471110 | 471150 | 234 | REJILLA PISCINA 24.5X2.2 ASTRALL (00213) | 00213 | FLUIDRA COMERCIAL ESPAÑA, S.A.U.
No | No | 471110 | 471165 | 234 | REJILLA ONDULADA PISCI 24,5X2,2 ASTRALL (34191) REALC. | 34191 | FLUIDRA COMERCIAL ESPAÑA, S.A.U.
No | No | 471110 | 471180 | 234 | REJILLA ONDULADA PISCI 19,5X3,5 ASTRALL (34194) | 34194 | FLUIDRA COMERCIAL ESPAÑA, S.A.U.
No | No | 471110 | 471185 | 234 | REJILLA ONDULADA PISCI 24,5X3,5 ASTRALL (34195) | 34195 | FLUIDRA COMERCIAL ESPAÑA, S.A.U.
No | No | 471110 | 471186 | 234 | REJILLA ONDULADA PISCI 29,5X3,5 ASTRALL (34196) | 34196 | FLUIDRA COMERCIAL ESPAÑA, S.A.U.
Si | No | 471110 | 5000012 | 234 | REJILLA PLACA TRASVERSAL 22mm 2450mm(00217) | 00217 | FLUIDRA COMERCIAL ESPAÑA, S.A.U.
Si | No | 471201 | 471201 | 234 | ESCALERA PISCINA 2 PELDAÑOS LUXE AISI 316 (05476) | 05476 | FLUIDRA COMERCIAL ESPAÑA, S.A.U.
No | No | 471201 | 471202 | 234 | ESCALERA PISCINA 3 PELDAÑOS LUXE AISI 316 (05477) | 05477 | FLUIDRA COMERCIAL ESPAÑA, S.A.U.
No | No | 471201 | 471203 | 234 | ESCALERA PISCINA 4 PELDAÑOS LUXE AISI 316 (05478) | 05478 | FLUIDRA COMERCIAL ESPAÑA, S.A.U.
No | No | 471201 | 471204 | 234 | ESCALERA PISCINA 5 PELDAÑOS LUXE AISI 316 (05479) | 05479 | FLUIDRA COMERCIAL ESPAÑA, S.A.U.
Si | No | 471201 | 471210 | 234 | ESCALERA MURO LUXE/316 2 PELDAÑOS (05480) | 05480 | FLUIDRA COMERCIAL ESPAÑA, S.A.U.
No | No | 471201 | 471211 | 234 | ESCALERA MURO LUXE/316 3 PELDAÑOS (05481) | 05481 | FLUIDRA COMERCIAL ESPAÑA, S.A.U.
Si | No | 471201 | 471212 | 234 | ESCALERA MURO LUXE/316 4 PELDAÑOS (05482) | 05482 | FLUIDRA COMERCIAL ESPAÑA, S.A.U.
No | No | 471201 | 471213 | 234 | ESCALERA MURO LUXE/316 5 PELDAÑOS (05483) | 05483 | FLUIDRA COMERCIAL ESPAÑA, S.A.U.
No | No | 471201 | 471230 | 234 | ESCALERA 3 PELDAÑOS STANDARD AISI 304 (05489) | 05489 | FLUIDRA COMERCIAL ESPAÑA, S.A.U.
No | No | 471201 | 471240 | 234 | ESCALERA 4 PELDAÑOS STANDARD AISI 304 (05490) | 05490 | FLUIDRA COMERCIAL ESPAÑA, S.A.U.
Si | No | 471201 | 471245 | 234 | ESCALERA 5 PELDAÑOS STANDARD AISI 304 (05491) | 05491 | FLUIDRA COMERCIAL ESPAÑA, S.A.U.
Si | No | 471305 | 471305 | 234 | DUCHA PISC.1-ROCIADOR 1 VALVUL (00091) | 00091 | FLUIDRA COMERCIAL ESPAÑA, S.A.U.
No | No | 471305 | 471310 | 234 | DUCHA PISC.1 ROCIAD.1 LAVAPIES (00092) | 00092 | FLUIDRA COMERCIAL ESPAÑA, S.A.U.
No | No | 471305 | 471315 | 234 | DUCHA CIERRE AUTOMATICO (00095) | 00095 | FLUIDRA COMERCIAL ESPAÑA, S.A.U.
No | No | 471305 | 471320 | 234 | DUCHA DOBLE TEMPORIZADO PISCINA (19947) | 19947 | FLUIDRA COMERCIAL ESPAÑA, S.A.U.
No | No | 471305 | 471330 | 234 | DUCHA PISCINA ANGEL 1 ROCIADOR (52717) | 52717 | FLUIDRA COMERCIAL ESPAÑA, S.A.U.
No | No | 471305 | 471335 | 234 | DUCHA PISCINA ANGEL 1 ROCIADOR + 1 LAVAPIES (52718) | 52718 | FLUIDRA COMERCIAL ESPAÑA, S.A.U.
No | No | 471305 | 471350 | 234 | DUCHA SOLAR PISCINA ANGEL (56932) | 56932 | FLUIDRA COMERCIAL ESPAÑA, S.A.U.
No | No | 471305 | 471355 | 234 | DUCHA SOLAR PISCINA 20 LT. (56554S) | 56554S | FLUIDRA COMERCIAL ESPAÑA, S.A.U.
Si | Si | 471755 | 471755 | 234 | LIMPIAF. ZODIAC ELEC. RT3200 NETO (WR000129) | WR000129-DESCATAL. | FLUIDRA COMERCIAL ESPAÑA, S.A.U.
No | No | 471755 | 471760 | 234 | LIMPIAF. ZODIAC ELEC. RV4400 NETO (WR000029) | WR000029 | FLUIDRA COMERCIAL ESPAÑA, S.A.U.
Si | No | 471755 | 471765 | 234 | LIMPIAF. ZODIAC ELEC. RV5500 PRO 4WD (WR000104) | WR000104 | FLUIDRA COMERCIAL ESPAÑA, S.A.U.
Si | No | 471755 | 471770 | 234 | LIMPIAF. ZODIAC ELEC. RV5480 IQ APP (WR000160) | WR000160 | FLUIDRA COMERCIAL ESPAÑA, S.A.U.
No | No | 471755 | 471771 | 234 | LIMPIAF. ZODIAC ELEC. RA6300 IQ (WR000199) | WR000199 | FLUIDRA COMERCIAL ESPAÑA, S.A.U.
Si | No | 471755 | 471772 | 234 | LIMPIAF. ZODIAC ELEC. RA6500 IQ (WR000198) | WR000198 | FLUIDRA COMERCIAL ESPAÑA, S.A.U.
Si | No | 471755 | 471773 | 234 | LIMPIAF. ZODIAC ELEC. RA6700 IQ (WR000197) | WR000197 | FLUIDRA COMERCIAL ESPAÑA, S.A.U.
No | No | 471755 | 471879 | 234 | CORREA ORUGA LIMPIAF (W79025- MX6, MX8 y MX9) NETO ZODIAC | W79025 | FLUIDRA COMERCIAL ESPAÑA, S.A.U.
Si | Si | 471780 | 471780 | 234 | LIMPIAF. ZODIAC HIDRA. MX8 (W70668) | W70668 | FLUIDRA COMERCIAL ESPAÑA, S.A.U.
No | No | 471780 | 471781 | 234 | LIMPIAF. ZODIAC HIDRA. MX9 (WS000033) | WS000033-DESCATAL. | FLUIDRA COMERCIAL ESPAÑA, S.A.U.
No | No | 471900 | 471953 | 74 | REACTIVO LIQUIDO PH HANNA 300 TEST (HI93710-03) | HI93710-03 | HANNA INSTRUMENTS,S.L.
No | No | 471900 | 471954 | 74 | REACTIVO LIQUIDO CLORO LIBRE HANNA 300 TEST (HI93701-F) | HI93701-F | HANNA INSTRUMENTS,S.L.
Si | No | 471900 | 471955 | 74 | REACTIVO POLVO CLORO LIBRE (0,00 A 5,00MG/L)300 TEST KIT(HI93701-03) | HI93701-03 | HANNA INSTRUMENTS,S.L.
No | No | 471900 | 471956 | 74 | REACTIVO LIQUIDO CLORO TOTAL HANNA 300 TEST(HI93701-T) | HI93701-T | HANNA INSTRUMENTS,S.L.
No | No | 471901 | 471901 | 234 | MULTIACCION CTX 4 KILOS (98868) | 69868 | FLUIDRA COMERCIAL ESPAÑA, S.A.U.
No | No | 471901 | 471902 | 234 | CLORO CHOQUE GRANULADO DE 5 KILOS (11394) | 11394 | FLUIDRA COMERCIAL ESPAÑA, S.A.U.
No | No | 471901 | 471903 | 182 | ACTI TOP - OXIGENO ACTIVO 5 LT. ECO | ACT-500-0578 | SCP POOL DIST. SPAIN S.L.
Si | Si | 471901 | 471904 | 182 | CLORO EN POLVO NO ESTAB 2KG | H800107H4 | SCP POOL DIST. SPAIN S.L.
No | No | 471901 | 471905 | 234 | CLORO ACTI 5 MULTIFUNCION 250 GR/5KG (75160) | 75160 | FLUIDRA COMERCIAL ESPAÑA, S.A.U.
No | No | 471901 | 471907 | 234 | FLOCULANTE LIQUIDO Q-FLOC 5KG | 11388 | FLUIDRA COMERCIAL ESPAÑA, S.A.U.
No | No | 471901 | 471908 | 234 | CORRECTOR PH++ EN POLVO 5 KG (74896) | 74896 | FLUIDRA COMERCIAL ESPAÑA, S.A.U.
No | No | 471901 | 471909 | 234 | CORRECTOR PH-- ACTI EN POLVO ECO (74651) | 74651 | FLUIDRA COMERCIAL ESPAÑA, S.A.U.
Si | No | 471901 | 471910 | 182 | LIMPIADOR DESINCRUSTANTE ACTI 5 LTS ECO | ACT-500-0575 | SCP POOL DIST. SPAIN S.L.
Si | Si | 471901 | 471911 | 182 | INVERNADOR SCP | 16IN | SCP POOL DIST. SPAIN S.L.
Si | Si | 471901 | 471912 | 182 | ESTABILIZANTE ELECTROLISIS SALINA SCP | 16PROSTABI | SCP POOL DIST. SPAIN S.L.
Si | No | 471901 | 471913 | 234 | PH MINUS LIQUIDO 10 LITROS (43290) | 43290 | FLUIDRA COMERCIAL ESPAÑA, S.A.U.
No | No | 471901 | 471914 | 234 | ANTIALGAS DE 5 KILOS (11417) | 11417 | FLUIDRA COMERCIAL ESPAÑA, S.A.U.
Si | No | 471901 | 471916 | 234 | DESENGRASANTE BORDES 5 LITROS (11426) | 11426 | FLUIDRA COMERCIAL ESPAÑA, S.A.U.
No | No | 471901 | 471917 | 234 | INCREMENTADOR DE ALCALINIDAD 6 KILOS (15976) | 15976 | FLUIDRA COMERCIAL ESPAÑA, S.A.U.
No | No | 471901 | 471920 | 234 | HIGIENIZANTE SURFOSAN CTX MULTISUPERFICIES 5LT. (05453) | 05453 | FLUIDRA COMERCIAL ESPAÑA, S.A.U.
No | No | 471925 | 471922 | 234 | KILO ARENA GRUESA SILEX (2-3mm) FILTROS PISCINA (10697S) | 10697S | FLUIDRA COMERCIAL ESPAÑA, S.A.U.
No | No | 471925 | 471925 | 234 | KILO ARENA GRUESA SILEX (1-2mm) FILTROS PISCINA (10697) | 10697 | FLUIDRA COMERCIAL ESPAÑA, S.A.U.
No | No | 471925 | 471930 | 234 | KILO ARENA FINA SILEX (0.4-0.8mm) FILTROS PISCINA (00596) | 00596 | FLUIDRA COMERCIAL ESPAÑA, S.A.U.
No | No | 471925 | 471935 | 234 | KILO VITREO CRISTAL FINA (0.5-1.0mm) 57011 ASTRAL (57011) | 57011 | FLUIDRA COMERCIAL ESPAÑA, S.A.U.
No | No | 471925 | 471940 | 234 | KILO VITREO CRISTAL MEDIA (1.-3.0mm) (57012) | 57012 | FLUIDRA COMERCIAL ESPAÑA, S.A.U.
No | No | 471925 | 471945 | 234 | KILO VITREO CRISTAL GRUESA (3.0-7.0mm) ASTRAL (57013) | 57013 | FLUIDRA COMERCIAL ESPAÑA, S.A.U.
No | No | 471925 | 471948 | 234 | SAL PARA CLORADORES (SACO 25 KILOS) (SALIII) | SALIII | FLUIDRA COMERCIAL ESPAÑA, S.A.U.
No | Si | 471925 | 473085 | 234 | MINERAL MAGNAPOOL SACO 10 KILOS ZODIAC (WC000163) | WC000163-A PATIR DE 15-4 NO VENDER | FLUIDRA COMERCIAL ESPAÑA, S.A.U.
No | No | 471925 | 473550 | 234 | CRISTAL CLEAR FINE ZODIAC (SACO 15Kg) 0,7-1,3 EU (WF000063) | WF000063 | FLUIDRA COMERCIAL ESPAÑA, S.A.U.
No | No | 471925 | 473555 | 234 | CRISTAL CLEAR GRUESA ZODIAC (SACO15 KG) 1,0-3,0 EU (WF000064) | WF000064 | FLUIDRA COMERCIAL ESPAÑA, S.A.U.
No | No | 472055 | 472055 | 234 | SKIMMER 15 LT. LINER/PREF. (01461) | 01461 | FLUIDRA COMERCIAL ESPAÑA, S.A.U.
No | No | 472055 | 472057 | 234 | SKIMMER 15 LT. BOCA AMPLIADA LINER/PREF. (01463) | 01463 | FLUIDRA COMERCIAL ESPAÑA, S.A.U.
No | No | 472055 | 472058 | 234 | SKIMMER 17,5 LT. BOCA EXTRAPLANA LINER/PREF. (56299) | 56299 | FLUIDRA COMERCIAL ESPAÑA, S.A.U.
No | No | 472055 | 472060 | 234 | SUMIDERO 210mmLINER/PREF. ABS BLANCO (00271) | 00271 | FLUIDRA COMERCIAL ESPAÑA, S.A.U.
No | No | 472055 | 472061 | 234 | SUMIDERO 290mm LINER/PREF.MOD PARKER ABS BLANCO. (00270) | 00270-DESC. SUSTIT. 56380 | FLUIDRA COMERCIAL ESPAÑA, S.A.U.
No | No | 472055 | 472064 | 234 | BOQUILLA FONDO 2" x 50MM LINER/PREF (00340) | 00340 | FLUIDRA COMERCIAL ESPAÑA, S.A.U.
No | No | 472055 | 472065 | 234 | BOQUILLA IMPULSION 2" x 50MM LINER/PREF (00330) | 00330 | FLUIDRA COMERCIAL ESPAÑA, S.A.U.
No | No | 472055 | 472070 | 234 | BOQUILLA ASPIRACION 2"X50MM LINER/PREFA (00332) | 00332 | FLUIDRA COMERCIAL ESPAÑA, S.A.U.
No | No | 472055 | 472072 | 234 | PASAMUROS LINER/PREF.2"-11/2" (15663) | 15663 | FLUIDRA COMERCIAL ESPAÑA, S.A.U.
No | No | 472055 | 472075 | 234 | NICHO STANDAR LINER/PREFABRICADA (00364) | 00364 | FLUIDRA COMERCIAL ESPAÑA, S.A.U.
No | No | 472605 | 471055 | 234 | TRANSFORMADOR 600 VA 220V-12V (00385-4146) | 00385-4146 | FLUIDRA COMERCIAL ESPAÑA, S.A.U.
Si | Si | 472605 | 471056 | 234 | TRANSFORMADOR 800 VA 220V-12V (35386) | 35386 | FLUIDRA COMERCIAL ESPAÑA, S.A.U.
No | No | 472605 | 471060 | 234 | TRANSFORMADOR 300 VA 220V-12V (71436) | 71436 | FLUIDRA COMERCIAL ESPAÑA, S.A.U.
No | No | 472605 | 472604 | 234 | CUADRO MANIOBRA+TRANSF 300W BOMBA "B"+LUZ (69917) | 69917 | FLUIDRA COMERCIAL ESPAÑA, S.A.U.
No | No | 472605 | 472605 | 234 | CUADRO MANIOBRA+TRANSF 300 W BOMBA "C" + LUZ (69918) | 69918 | FLUIDRA COMERCIAL ESPAÑA, S.A.U.
Si | No | 472605 | 472650 | 234 | CUADRO ELECTRICO+TRANSF 300W 1/2CV+LUZ CTX NETO (CPE3004) | CPE3004-DESCATLAG. | FLUIDRA COMERCIAL ESPAÑA, S.A.U.
Si | No | 472605 | 472658 | 234 | ARMARIO PROTE. BOMBA TIPO "B" (25718) | 25718 | FLUIDRA COMERCIAL ESPAÑA, S.A.U.
No | No | 472605 | 472659 | 234 | ARMARIO PROTE. BOMBA TIPO "C" (25719) | 25719 | FLUIDRA COMERCIAL ESPAÑA, S.A.U.
Si | No | 472605 | 472660 | 234 | ARMARIO PROTE. BOMBA TIPO "D" (25720) | 25720 | FLUIDRA COMERCIAL ESPAÑA, S.A.U.
Si | No | 472605 | 472664 | 234 | ARMARIO MANIOBRA PROTE. BOMBA TIPO "B" + LUZ (25722) | 25722 | FLUIDRA COMERCIAL ESPAÑA, S.A.U.
No | No | 472605 | 472665 | 234 | ARMARIO MANIOBRA PROTE. BOMBA TIPO "C" + LUZ (25723) | 25723 | FLUIDRA COMERCIAL ESPAÑA, S.A.U.
No | No | 472605 | 472670 | 234 | ARMARIO MANIOBRA PROTE. BOMBA TIPO "D" + LUZ (25724) | 25724 | FLUIDRA COMERCIAL ESPAÑA, S.A.U.
Si | No | 472605 | 472680 | 234 | ARMARIO MANIOBRA MANUAL JUEGO ACUA. 1.5 HP TRIFASICO (19989) | 19989 | FLUIDRA COMERCIAL ESPAÑA, S.A.U.
No | No | 472809 | 471670 | 234 | LIMPIAFONDOS ALUMINIO EXTRUS.2" ASTRAL (01354) | 01354 | FLUIDRA COMERCIAL ESPAÑA, S.A.U.
No | No | 472809 | 471675 | 234 | LIMPIAFONDOS ALUMINIO EXTRUS.11/2 ASTRAL (01353) | 01353 | FLUIDRA COMERCIAL ESPAÑA, S.A.U.
No | No | 472809 | 472809 | 234 | LIMPIAFONDOS FLEXIBLE 11/2" CLIP BLUE LINE (69661) | 69661 | FLUIDRA COMERCIAL ESPAÑA, S.A.U.
No | No | 472809 | 472810 | 234 | LIMPIAFONDOS ALUMINIO 11/2" CLIP BLUE LINE (69673) | 69673 | FLUIDRA COMERCIAL ESPAÑA, S.A.U.
No | No | 472809 | 472815 | 234 | CEPILLO PARED 50 CM MANGO FIJO CLIP BLUE LINE (69658) | 69658 | FLUIDRA COMERCIAL ESPAÑA, S.A.U.
No | No | 472809 | 472820 | 234 | RECOGEHOJAS PLANO CLIP BLUE LINE (69665) | 69665 | FLUIDRA COMERCIAL ESPAÑA, S.A.U.
No | No | 472809 | 472825 | 234 | RECOGEHOJAS BOLSA CLIP BLUE LINE (69666) | 69666 | FLUIDRA COMERCIAL ESPAÑA, S.A.U.
No | No | 472809 | 472830 | 234 | MANGO ALUMINIO 1,8 - 3,6 MT. CLIP BLUE LINE (69659) | 69659 | FLUIDRA COMERCIAL ESPAÑA, S.A.U.
No | No | 472809 | 472835 | 234 | MANGO ALUMINIO 2,4 - 4,8 MT. CLIP BLUE LINE (69660) | 69660 | FLUIDRA COMERCIAL ESPAÑA, S.A.U.
No | No | 472809 | 472840 | 234 | SOPORTE PARED MATERIAL LIMPIEZA CLIP BLUE LINE (69662) | 69662 | FLUIDRA COMERCIAL ESPAÑA, S.A.U.
No | No | 472809 | 472855 | 234 | LIMPIAFONDOS ALUMINIO 11/2" PALOMILLA BLUE LINE (69694) | 69694 | FLUIDRA COMERCIAL ESPAÑA, S.A.U.
No | No | 472809 | 472860 | 234 | CEPILLO PARED MANGO FIJO PALOMILLA BLUE LINE (69698) | 69698 | FLUIDRA COMERCIAL ESPAÑA, S.A.U.
No | No | 472809 | 472870 | 234 | RECOGEHOJAS PLANO PALOMILLA BLUE LINE (69692) | 69692 | FLUIDRA COMERCIAL ESPAÑA, S.A.U.
No | No | 472809 | 472875 | 234 | RECOGEHOJAS BOLSA PALOMILLA BLUE LINE (69693) | 69693 | FLUIDRA COMERCIAL ESPAÑA, S.A.U.
No | No | 472809 | 472880 | 234 | MANGO ALUMINIO 1,8 - 1,8 MT. PALOMILLA BLUE LINE (69968) | 69968 | FLUIDRA COMERCIAL ESPAÑA, S.A.U.
No | No | 472809 | 472885 | 234 | MANGO ALUMINIO 2,4 - 2,4 MT PALOMILLA BLUE LINE (69969) | 69969 | FLUIDRA COMERCIAL ESPAÑA, S.A.U.
No | No | 473010 | 473001 | 234 | CLORADOR EI2 IQ20 ZODIAC(77376) | 77376 | FLUIDRA COMERCIAL ESPAÑA, S.A.U.
Si | No | 473010 | 473002 | 234 | CLORADOR EI2 IQ12 ZODIAC(77375) | 77375 | FLUIDRA COMERCIAL ESPAÑA, S.A.U.
Si | Si | 473010 | 473010 | 234 | CLORADOR EI2 12 ZODIAC (12g/h) (WW000244) | WW000244 | FLUIDRA COMERCIAL ESPAÑA, S.A.U.
Si | Si | 473010 | 473015 | 234 | CLORADOR EI2 20 ZODIAC (20g/h) (WW000245) | WW000245 | FLUIDRA COMERCIAL ESPAÑA, S.A.U.
No | No | 473010 | 473020 | 234 | CLORADOR EI2 25 ZODIAC (25g/h) (WW000066 - 000246) | WW000246 | FLUIDRA COMERCIAL ESPAÑA, S.A.U.
Si | Si | 473010 | 473022 | 234 | CLORADOR EI2 EXPERT 18 ZODIAC (WW000062) | WW000062 | FLUIDRA COMERCIAL ESPAÑA, S.A.U.
Si | No | 473010 | 473030 | 234 | CLORADOR EXO IQ 10 ZODIAC (WW000162) | WW000162 | FLUIDRA COMERCIAL ESPAÑA, S.A.U.
No | No | 473010 | 473031 | 234 | CLORADOR EXO IQ 18 ZODIAC (WW000163) | WW000163 | FLUIDRA COMERCIAL ESPAÑA, S.A.U.
Si | No | 473010 | 473032 | 234 | CLORADOR EXO IQ 22 ZODIAC (WW000164) | WW000164 | FLUIDRA COMERCIAL ESPAÑA, S.A.U.
Si | No | 473010 | 473033 | 234 | CLORADOR EXO IQ 35 ZODIAC (WW000165) | WW000165 | FLUIDRA COMERCIAL ESPAÑA, S.A.U.
No | No | 473010 | 473070 | 234 | MODULO PH LINK ZODIAC (WW000176) | WW000176 | FLUIDRA COMERCIAL ESPAÑA, S.A.U.
No | No | 473010 | 473075 | 234 | MODULO DUAL LINK ZODIAC (WW000177) | WW000177 | FLUIDRA COMERCIAL ESPAÑA, S.A.U.
No | No | 473010 | 473080 | 234 | REGULADOR PH EXPERT ZODIAC AUTOMATICO (W500708) | W500708 | FLUIDRA COMERCIAL ESPAÑA, S.A.U.
Si | No | 473105 | 473105 | 234 | HYDROXINATOR IQ 10 ZODIAC (WW000172) | WW000172 | FLUIDRA COMERCIAL ESPAÑA, S.A.U.
Si | No | 473105 | 473110 | 234 | HYDROXINATOR IQ 18 ZODIAC (WW000173) | WW000173 | FLUIDRA COMERCIAL ESPAÑA, S.A.U.
Si | No | 473105 | 473115 | 234 | HYDROXINATOR IQ 22 ZODIAC (WW000174) | WW000174 | FLUIDRA COMERCIAL ESPAÑA, S.A.U.
Si | No | 473105 | 473120 | 234 | HYDROXINATOR IQ 35 ZODIAC (WW000175) | WW000175 | FLUIDRA COMERCIAL ESPAÑA, S.A.U.
Si | No | 473205 | 473205 | 234 | BOMBA FLOPRO 50M ZODIAC (10,3 m3/h) (WP000147) | WP000147 | FLUIDRA COMERCIAL ESPAÑA, S.A.U.
Si | Si | 473205 | 473210 | 234 | BOMBA FLOPRO 75M ZODIAC (13,2 m3/h) (WP000058) | WP000148-DESCATALOG. | FLUIDRA COMERCIAL ESPAÑA, S.A.U.
Si | No | 473205 | 473215 | 26 | BOMBA FLOPRO 100M ZODIAC 15.8 m3/h) (WP000060) | WP000060-WP000150 | ZODIAC POOL IBERICA S.L.U
Si | No | 473205 | 473350 | 234 | BOMBA FLOPRO E3 100 VARIADOR ZODIAC (WP000156) | WP000156 | FLUIDRA COMERCIAL ESPAÑA, S.A.U.
Si | No | 473205 | 473455 | 234 | FILTRO ZODIAC MS 470 (WF000094) | WF000094 | FLUIDRA COMERCIAL ESPAÑA, S.A.U.
Si | No | 473205 | 473460 | 234 | FILTRO ZODIAC MS 530 (WF000095) | WF000095 | FLUIDRA COMERCIAL ESPAÑA, S.A.U.
Si | No | 473205 | 473465 | 234 | FILTRO ZODIAC MS 650 (WF000096) | WF000096 | FLUIDRA COMERCIAL ESPAÑA, S.A.U.
Si | Si | 473709 | 473709 | 234 | BOMBA CALOR ZODIAC Z200 M2 (WH000010) | WH000010-DESCATALG. | FLUIDRA COMERCIAL ESPAÑA, S.A.U.
Si | Si | 473709 | 473710 | 234 | BOMBA CALOR ZODIAC Z200 M3 (WH000308) | WH000308 | FLUIDRA COMERCIAL ESPAÑA, S.A.U.
No | No | 473709 | 473750 | 234 | BOMBA CALOR ZODIAC Z400 IQ MD5 GRIS BEIGE (WH000391-WH000391) | WH000391 | FLUIDRA COMERCIAL ESPAÑA, S.A.U.
Si | Si | 473709 | 473754 | 234 | BOMBA CALOR ZODIAC ZS 500 MD4 (WH000001) | WH000001 | FLUIDRA COMERCIAL ESPAÑA, S.A.U.
Si | Si | 473709 | 473755 | 234 | BOMBA CALOR ZODIAC ZS 500 MD5 (WH000002) | WH000002 | FLUIDRA COMERCIAL ESPAÑA, S.A.U.
Si | Si | 473709 | 473760 | 234 | BOMBA CALOR ZODIAC Z550 IQ MD4 (WH000365) | WH000365 | FLUIDRA COMERCIAL ESPAÑA, S.A.U.
Si | Si | 473709 | 473765 | 234 | BOMBA CALOR ZODIAC Z550 IQ MD5 (WH000366) | WH000366 | FLUIDRA COMERCIAL ESPAÑA, S.A.U.
No | No | 474015 | 474015 | 265 | ADHESIVO THF 125 Gr. | IT00101 | IT3, S.A.
No | No | 474015 | 474020 | 265 | ADHESIVO THF 500 Gr. | IT00103 | IT3, S.A.
No | No | 474015 | 474025 | 265 | ADHESIVO THF 1000 Gr. | IT00105 | IT3, S.A.
No | No | 474015 | 474030 | 265 | ADHESIVO THF 500 Gr. C/PINCEL | IT00104 | IT3, S.A.
No | No | 474015 | 474035 | 265 | ADHESIVO THF 1000 Gr. C/PINCEL | IT00106 | IT3, S.A.
No | No | 474015 | 474050 | 265 | DISOLVENTE THF 500 Ml. | IT00803 | IT3, S.A.
No | No | 474015 | 474055 | 265 | DISOLVENTE THF 1000 Ml. | IT00805 | IT3, S.A.
No | No | 474015 | 474061 | 265 | LUBRICANTE NEUTRO IT3 1000ML | IT00705 | IT3, S.A.
No | No | 474015 | 474062 | 265 | LUBRICANTE NEUTRO IT3 5KG | IT00707 | IT3, S.A.
No | No | 474015 | 474075 | 46 | ADHESIVO CPVC 250 GRAM.JIMTEN | 090.986 | FAMARA SUMINISTROS DE FONTANERIA, S.L.
Si | Si | 474310 | 474310 | 30 | SILICONA FISCHER ESPEJOS TRANSPARENTE NETO | 36556 | FISCHER IBERICA,S.A.
No | No | 474310 | 474320 | 30 | SILICONA FISCHER FAST BLANCA | 517959 | FISCHER IBERICA,S.A.
Si | No | 474310 | 474325 | 30 | SILICONA FISCHER FAST TRANSPARENTE | 517961 | FISCHER IBERICA,S.A.
No | No | 474310 | 474440 | 30 | SILICONA FISCHER SANITARIA BLANCO | 20818 | FISCHER IBERICA,S.A.
No | No | 474310 | 474445 | 30 | SILICONA FISCHER SANITARIA TRANSPARENTE | 20819 | FISCHER IBERICA,S.A.
Si | Si | 474310 | 474450 | 30 | SILICONA FISCHER MARMOLES TRANSPARENTE | 20742 | FISCHER IBERICA,S.A.
Si | Si | 474310 | 474510 | 46 | SILICONA SILKRAF HOGAR BLANCA | ANTIMOHO | FAMARA SUMINISTROS DE FONTANERIA, S.L.
Si | Si | 474310 | 474515 | 46 | SILICONA SILKRAF HOGAR TRANSP. | 54803 | FAMARA SUMINISTROS DE FONTANERIA, S.L.
No | No | 474310 | 474632 | 30 | SELLADOR MS CONSTRUCCION BLANCO | 544400 | FISCHER IBERICA,S.A.
No | No | 474310 | 474633 | 30 | SELLADOR MS CONSTRUCCION GRIS | 544401 | FISCHER IBERICA,S.A.
No | No | 474310 | 474755 | 30 | PURFLEX FISCHER BLANCO POLIURETANO | 511367 | FISCHER IBERICA,S.A.
Si | No | 474310 | 474760 | 30 | PURFLEX FISCHER GRIS POLIURETANO | 511368 | FISCHER IBERICA,S.A.
Si | No | 474310 | 474765 | 265 | SILICONA GRESITE BLANCA PISCINA IT3 | IT010MSPP | IT3, S.A.
Si | Si | 479105 | 471590 | 103 | PLANCHA K-FLEX 2Mt X 1Mt. - 19mm | 80019210107C | L'ISOLANTE K-FLEX ESPAÑA, S.A.
No | No | 479105 | 471591 | 103 | PLANCHA EN ROLLO K-FLEX 8 MT CUADRADOS - 25mm | 80025210107CPL | L'ISOLANTE K-FLEX ESPAÑA, S.A.
No | No | 479105 | 471592 | 103 | PLANCHA EN ROLLO K-FLEX 6 MT CUADRADOS - 32mm | 80032210107CPL | L'ISOLANTE K-FLEX ESPAÑA, S.A.
No | No | 479105 | 471593 | 103 | PLANCHA EN ROLLO K-FLEX 4 MT CUADRADOS - 40mm | 80040210107CPL | L'ISOLANTE K-FLEX ESPAÑA, S.A.
No | No | 479105 | 471594 | 103 | PLANCHA EN ROLLO K-FLEX 6MT CUADRADOS - 50mm | 80050210107CPL | L'ISOLANTE K-FLEX ESPAÑA, S.A.
No | No | 479105 | 471595 | 103 | PLANCHA EN ROLLO K-FLEX 10 MT CUADRADOS - 19mm | 80019210107CPL | L'ISOLANTE K-FLEX ESPAÑA, S.A.
No | No | 479105 | 479105 | 103 | Mt. K-FLEX ST NEGRA 9mm x 15 | 09015005508 | L'ISOLANTE K-FLEX ESPAÑA, S.A.
No | No | 479105 | 479110 | 103 | Mt. K-FLEX ST NEGRA 9mm x 22 | 09022005508 | L'ISOLANTE K-FLEX ESPAÑA, S.A.
No | No | 479105 | 479112 | 103 | Mt. K-FLEX ST NEGRA 9mm x 25 | 09025005508 | L'ISOLANTE K-FLEX ESPAÑA, S.A.
No | No | 479105 | 479115 | 103 | Mt. K-FLEX ST NEGRA 9mm x 28 | 09028005508 | L'ISOLANTE K-FLEX ESPAÑA, S.A.
No | No | 479105 | 479120 | 103 | Mt. K-FLEX ST NEGRA 9mm x 35 | 09035005508 | L'ISOLANTE K-FLEX ESPAÑA, S.A.
No | No | 479105 | 479125 | 103 | Mt. K-FLEX ST NEGRA 9mm x 42 | 09042005508 | L'ISOLANTE K-FLEX ESPAÑA, S.A.
No | No | 479105 | 479130 | 103 | Mt. K-FLEX ST NEGRA 9mm x 54 | 09054005508 | L'ISOLANTE K-FLEX ESPAÑA, S.A.
No | No | 479105 | 479205 | 103 | Mt. K-FLEX ST NEGRA 19mm x 15 | 19015005508 | L'ISOLANTE K-FLEX ESPAÑA, S.A.
No | No | 479105 | 479210 | 103 | Mt. K-FLEX ST NEGRA 19mm x 22 | 19022005508 | L'ISOLANTE K-FLEX ESPAÑA, S.A.
No | No | 479105 | 479215 | 103 | Mt. K-FLEX ST NEGRA 19mm x 25 | 19025005508 | L'ISOLANTE K-FLEX ESPAÑA, S.A.
No | No | 479105 | 479220 | 103 | Mt. K-FLEX ST NEGRA 19mm x 28 | 19028005508 | L'ISOLANTE K-FLEX ESPAÑA, S.A.
No | No | 479105 | 479225 | 103 | Mt. K-FLEX ST NEGRA 19mm x 35 | 19035005508 | L'ISOLANTE K-FLEX ESPAÑA, S.A.
No | No | 479105 | 479230 | 103 | Mt. K-FLEX ST NEGRA 19mm x 42 | 19042005508 | L'ISOLANTE K-FLEX ESPAÑA, S.A.
No | No | 479105 | 479235 | 103 | Mt. K-FLEX ST NEGRA 19mm x 54 | 19054005508 | L'ISOLANTE K-FLEX ESPAÑA, S.A.
No | No | 479105 | 479240 | 103 | Mt. K-FLEX ST NEGRA 19mm x 64 | 19064005508 | L'ISOLANTE K-FLEX ESPAÑA, S.A.
No | No | 479105 | 479245 | 103 | Mt. K-FLEX ST NEGRA 19mm x 76 | 19076005508 | L'ISOLANTE K-FLEX ESPAÑA, S.A.
No | No | 479105 | 479250 | 103 | Mt. K-FLEX ST NEGRA 19mm x 89 | 19089005508 | L'ISOLANTE K-FLEX ESPAÑA, S.A.
No | No | 479105 | 479255 | 103 | Mt. K-FLEX ST NEGRA 19mm x 114 | 19114005508 | L'ISOLANTE K-FLEX ESPAÑA, S.A.
No | No | 479105 | 479275 | 103 | Mt. K-FLEX ST NEGRA 25mm x 20 | 25020005508 | L'ISOLANTE K-FLEX ESPAÑA, S.A.
No | No | 479105 | 479280 | 103 | Mt. K-FLEX ST NEGRA 25mm x 22 | 25022005508 | L'ISOLANTE K-FLEX ESPAÑA, S.A.
No | No | 479105 | 479285 | 103 | Mt. K-FLEX ST NEGRA 25mm x 25 | 25025005508 | L'ISOLANTE K-FLEX ESPAÑA, S.A.
No | No | 479105 | 479290 | 103 | Mt. K-FLEX ST NEGRA 25mm x 28 | 25028005508 | L'ISOLANTE K-FLEX ESPAÑA, S.A.
No | No | 479105 | 479293 | 103 | Mt. K-FLEX ST NEGRA 25mm x 32 | 25032005508 | L'ISOLANTE K-FLEX ESPAÑA, S.A.
No | No | 479105 | 479294 | 103 | Mt. K-FLEX ST NEGRA 25mm x 35 | 25035005508 | L'ISOLANTE K-FLEX ESPAÑA, S.A.
No | No | 479105 | 479295 | 103 | Mt. K-FLEX ST NEGRA 25mm x 40 | 25040005508 | L'ISOLANTE K-FLEX ESPAÑA, S.A.
No | No | 479105 | 479296 | 103 | Mt. K-FLEX ST NEGRA 25mm x 42 | 25042005508 | L'ISOLANTE K-FLEX ESPAÑA, S.A.
No | No | 479105 | 479297 | 103 | Mt. K-FLEX ST NEGRA 25mm x 54 | 25054005508 | L'ISOLANTE K-FLEX ESPAÑA, S.A.
No | No | 479105 | 479298 | 103 | Mt. K-FLEX ST NEGRA 25mm x 64 | 25064005508 | L'ISOLANTE K-FLEX ESPAÑA, S.A.
No | No | 479105 | 479299 | 103 | Mt. K-FLEX ST NEGRA 25mm x 76 | 25076005508 | L'ISOLANTE K-FLEX ESPAÑA, S.A.
No | No | 479105 | 479300 | 103 | Mt. K-FLEX ST NEGRA 25mm x 89 | 25089005508 | L'ISOLANTE K-FLEX ESPAÑA, S.A.
No | No | 479105 | 479305 | 103 | Mt. K-FLEX ST NEGRA 32mm x 22 | 32022005508 | L'ISOLANTE K-FLEX ESPAÑA, S.A.
No | No | 479105 | 479310 | 103 | Mt. K-FLEX ST NEGRA 32mm x 28 | 32028005508 | L'ISOLANTE K-FLEX ESPAÑA, S.A.
No | No | 479105 | 479312 | 103 | Mt. K-FLEX ST NEGRA 32mm x 32 | 32032005508 | L'ISOLANTE K-FLEX ESPAÑA, S.A.
No | No | 479105 | 479315 | 103 | Mt. K-FLEX ST NEGRA 32mm x 35 | 32035005508 | L'ISOLANTE K-FLEX ESPAÑA, S.A.
No | No | 479105 | 479320 | 103 | Mt. K-FLEX ST NEGRA 32mm x 42 | 32042005508 | L'ISOLANTE K-FLEX ESPAÑA, S.A.
No | No | 479105 | 479321 | 103 | Mt. K-FLEX ST NEGRA 32mm x 48 | 32048005508 | L'ISOLANTE K-FLEX ESPAÑA, S.A.
No | No | 479105 | 479325 | 103 | Mt. K-FLEX ST NEGRA 32mm x 54 | 32054005508 | L'ISOLANTE K-FLEX ESPAÑA, S.A.
No | No | 479105 | 479330 | 103 | Mt. K-FLEX ST NEGRA 32mm x 64 | 32064005508 | L'ISOLANTE K-FLEX ESPAÑA, S.A.
No | No | 479105 | 479335 | 103 | Mt. K-FLEX ST NEGRA 32mm x 76 | 32076005508 | L'ISOLANTE K-FLEX ESPAÑA, S.A.
No | No | 479105 | 479340 | 103 | Mt. K-FLEX ST NEGRA 32mm x 89 | 32089005508 | L'ISOLANTE K-FLEX ESPAÑA, S.A.
No | No | 479105 | 479345 | 103 | Mt. K-FLEX ST NEGRA 32mm x 114 | 32114005508 | L'ISOLANTE K-FLEX ESPAÑA, S.A.
No | No | 479105 | 479405 | 103 | Mt. K-FLEX ST NEGRA 40mm x 42 | 40042005508 | L'ISOLANTE K-FLEX ESPAÑA, S.A.
No | No | 479105 | 479410 | 103 | Mt. K-FLEX ST NEGRA 40mm x 54 | 40054005508 | L'ISOLANTE K-FLEX ESPAÑA, S.A.
No | No | 479105 | 479415 | 103 | Mt. K-FLEX ST NEGRA 40mm x 64 | 40064005508 | L'ISOLANTE K-FLEX ESPAÑA, S.A.
No | No | 479105 | 479420 | 103 | Mt. K-FLEX ST NEGRA 40mm x 76 | 40076005508 | L'ISOLANTE K-FLEX ESPAÑA, S.A.
No | No | 479105 | 479425 | 103 | Mt. K-FLEX ST NEGRA 40mm x 89 | 40089005508 | L'ISOLANTE K-FLEX ESPAÑA, S.A.
No | No | 479105 | 479430 | 103 | Mt. K-FLEX ST NEGRA 40mm x 114 | 40114005508 | L'ISOLANTE K-FLEX ESPAÑA, S.A.
No | No | 479105 | 479435 | 103 | Mt. K-FLEX ST NEGRA 40mm x 125 | 40125005508 | L'ISOLANTE K-FLEX ESPAÑA, S.A.
No | No | 479105 | 479440 | 103 | Mt. K-FLEX ST NEGRA 40mm x 160 | 40160005508 | L'ISOLANTE K-FLEX ESPAÑA, S.A.
No | No | 479105 | 479445 | 103 | Mt. K-FLEX ST NEGRA 40mm x 170 | 40170005508 | L'ISOLANTE K-FLEX ESPAÑA, S.A.
No | No | 479105 | 479510 | 103 | MT. K-FLEX SOLAR 19mmX35 BLANCO PINTURA | 19035216503G1 | L'ISOLANTE K-FLEX ESPAÑA, S.A.
No | No | 479105 | 479511 | 46 | MT. K-FLEX SOLAR 19mmX25 BLANCO EPDM LAMINADO | 235.966 | FAMARA SUMINISTROS DE FONTANERIA, S.L.
Si | No | 479105 | 479512 | 103 | MT. K-FLEX SOLAR 19mmX35 BLANCO EPDM LAMINADO | SIN REFERENCIA | L'ISOLANTE K-FLEX ESPAÑA, S.A.
Si | No | 479105 | 479515 | 103 | MT. K-FLEX SOLAR 20mmX22 BLANCO PINTURA | 19022216503G1 | L'ISOLANTE K-FLEX ESPAÑA, S.A.
No | No | 479105 | 479520 | 103 | MT. K-FLEX SOLAR 32mmX35 BLANCO PINTURA | 32035216503G1 | L'ISOLANTE K-FLEX ESPAÑA, S.A.
Si | Si | 479105 | 479585 | 103 | PLANCHA EN ROLLO K-FLEX 4 MT CUADRADOS - 40mm | 80040210107C-OBSOLETO | L'ISOLANTE K-FLEX ESPAÑA, S.A.
No | No | 479105 | 479590 | 103 | PLANCHA K-FLEX 2 MT X 1 MT - 19mm | 80019000008 | L'ISOLANTE K-FLEX ESPAÑA, S.A.
No | No | 479105 | 479850 | 103 | CINTA AUTOAD. K-FLEX DE ROLLO 15 Mts. | 850NS020050 | L'ISOLANTE K-FLEX ESPAÑA, S.A.
Si | No | 479105 | 479855 | 103 | CINTA AUTOAD. K-FLEX DE 10 Mts. | 850NS020100 | L'ISOLANTE K-FLEX ESPAÑA, S.A.
No | No | 479105 | 479860 | 103 | CINTA AUTOAD. BLANCA K-FLEX DE 50mm ROLLO 15 MT | 87NS3K15050G1 | L'ISOLANTE K-FLEX ESPAÑA, S.A.
No | No | 479105 | 8000967 | 103 | Mt. K-FLEX ST NEGRA 6mm x 25 | 06025005508 | L'ISOLANTE K-FLEX ESPAÑA, S.A.
No | No | 482005 | 482005 | 214 | PAQ. BRIDA NYLON NEGRA 2,5x100mm | BN25100 | INDEX TECNICAS EXPANSIVAS, S.L.
No | No | 482005 | 482010 | 214 | PAQ. BRIDA NYLON NEGRA 2,5x160mm | BN25160 | INDEX TECNICAS EXPANSIVAS, S.L.
No | No | 482005 | 482020 | 214 | PAQ. BRIDA NYLON NEGRA 3,6x140mm | BN36140 | INDEX TECNICAS EXPANSIVAS, S.L.
No | No | 482005 | 482025 | 214 | PAQ. BRIDA NYLON NEGRA 3,6x200mm | BN36200 | INDEX TECNICAS EXPANSIVAS, S.L.
No | No | 482005 | 482030 | 214 | PAQ. BRIDA NYLON NEGRA 3.6X370mm | BN36370 | INDEX TECNICAS EXPANSIVAS, S.L.
No | No | 482005 | 482049 | 214 | PAQ. BRIDA NYLON NEGRA 4.8X160mm | BN48160 | INDEX TECNICAS EXPANSIVAS, S.L.
No | No | 482005 | 482050 | 214 | PAQ. BRIDA NYLON NEGRA 4,8x200mm | BN48200 | INDEX TECNICAS EXPANSIVAS, S.L.
No | No | 482005 | 482055 | 214 | PAQ. BRIDA NYLON NEGRA 4,8x290mm | BN48290 | INDEX TECNICAS EXPANSIVAS, S.L.
No | No | 482005 | 482057 | 214 | PAQ. BRIDA NYLON NEGRA 4,8X370 mm | BN48370 | INDEX TECNICAS EXPANSIVAS, S.L.
No | No | 482005 | 482060 | 214 | PAQ. BRIDA NYLON NEGRA 7,6x370mm | BN76370 | INDEX TECNICAS EXPANSIVAS, S.L.
No | No | 482005 | 482065 | 214 | PAQ. BRIDA NYLON NEGRA 7.6X540mm | BN76540 | INDEX TECNICAS EXPANSIVAS, S.L.
No | No | 482005 | 482080 | 214 | PAQ. BRIDA NYLON NEGRA 12.5X500mm | BN12500 | INDEX TECNICAS EXPANSIVAS, S.L.
No | No | 482005 | 482100 | 214 | PAQ. PERNO BRIDA NYLON NEGRO 8mm | TACOBRINE8 | INDEX TECNICAS EXPANSIVAS, S.L.
No | No | 482005 | 482105 | 214 | PAQ. BRIDA NYLON BLANCA 2.5X100mm | BB25100 | INDEX TECNICAS EXPANSIVAS, S.L.
No | No | 482005 | 482106 | 214 | PAQ. BRIDA NYLON BLANCA 2.5X140mm | BB25140 | INDEX TECNICAS EXPANSIVAS, S.L.
No | No | 482005 | 482110 | 214 | PAQ. BRIDA NYLON BLANCA 2.5X160mm | BB25160 | INDEX TECNICAS EXPANSIVAS, S.L.
No | No | 482005 | 482120 | 214 | PAQ. BRIDA NYLON BLANCA 3.6X140mm | BB36140 | INDEX TECNICAS EXPANSIVAS, S.L.
No | No | 482005 | 482125 | 214 | PAQ. BRIDA NYLON BLANCA 3.6X200mm | BB36200 | INDEX TECNICAS EXPANSIVAS, S.L.
No | No | 482005 | 482130 | 214 | PAQ. BRIDA NYLON BLANCA 3.6X370mm | BB36370 | INDEX TECNICAS EXPANSIVAS, S.L.
No | No | 482005 | 482149 | 214 | PAQ. BRIDA NYLON BLANCA 4.8X160mm | BB48160 | INDEX TECNICAS EXPANSIVAS, S.L.
No | No | 482005 | 482150 | 214 | PAQ. BRIDA NYLON BLANCA 4.8X200mm | BB48200 | INDEX TECNICAS EXPANSIVAS, S.L.
Si | No | 482005 | 482155 | 214 | PAQ. BRIDA NYLON BLANCA 4.8X290mm | BB48290 | INDEX TECNICAS EXPANSIVAS, S.L.
No | No | 482005 | 482157 | 214 | PAQ. BRIDA NYLON BLANCA 4.8X370mm | BB48370 | INDEX TECNICAS EXPANSIVAS, S.L.
No | No | 482005 | 482160 | 214 | PAQ. BRIDA NYLON BLANCA 7.6X370mm | BB76370 | INDEX TECNICAS EXPANSIVAS, S.L.
No | No | 482005 | 482165 | 214 | PAQ. BRIDA NYLON BLANCA 7.6X540mm | BB76540 | INDEX TECNICAS EXPANSIVAS, S.L.
Si | No | 482005 | 482180 | 214 | PAQ. BRIDA NYLON BLANCA 12.5X500mm | BB12500 | INDEX TECNICAS EXPANSIVAS, S.L.
No | No | 484005 | 283481 | 214 | ABRAZADERA SIN FIN INOX A2 10-16(ASF2010016) | ASF2010016 | INDEX TECNICAS EXPANSIVAS, S.L.
No | No | 484005 | 283482 | 214 | ABRAZADERA SIN FIN INOX A2 12-20(ASF2012020) | ASF2012020 | INDEX TECNICAS EXPANSIVAS, S.L.
No | No | 484005 | 283483 | 214 | ABRAZADERA SIN FIN INOX A2 16-27(ASF2016027) | ASF2016027 | INDEX TECNICAS EXPANSIVAS, S.L.
No | No | 484005 | 283484 | 214 | ABRAZADERA SIN FIN INOX A2 20-32(ASF2020032) | ASF2020032 | INDEX TECNICAS EXPANSIVAS, S.L.
No | No | 484005 | 283485 | 214 | ABRAZADERA SIN FIN INOX A2 25-40(ASF2025040) | ASF2025040 | INDEX TECNICAS EXPANSIVAS, S.L.
No | No | 484005 | 283486 | 214 | ABRAZADERA SIN FIN INOX A2 32-50(ASF2032050) | ASF2032050 | INDEX TECNICAS EXPANSIVAS, S.L.
No | No | 484005 | 283487 | 214 | ABRAZADERA SIN FIN INOX A2 40-60(ASF2040060) | ASF2040060 | INDEX TECNICAS EXPANSIVAS, S.L.
No | No | 484005 | 283488 | 214 | ABRAZADERA SIN FIN INOX A2 50-70(ASF2050070) | ASF2050070 | INDEX TECNICAS EXPANSIVAS, S.L.
No | No | 484005 | 283489 | 214 | ABRAZADERA SIN FIN INOX A2 60-80(ASF2060080) | ASF2060080 | INDEX TECNICAS EXPANSIVAS, S.L.
No | No | 484005 | 283490 | 214 | ABRAZADERA SIN FIN INOX A2 70-90(ASF2070090) | ASF2070090 | INDEX TECNICAS EXPANSIVAS, S.L.
No | No | 484005 | 283491 | 214 | ABRAZADERA SIN FIN INOX A2 80-100(ASF2080100) | ASF2080100 | INDEX TECNICAS EXPANSIVAS, S.L.
No | No | 484005 | 283492 | 214 | ABRAZADERA SIN FIN INOX A2 90-110(ASF2090110) | ASF2090110 | INDEX TECNICAS EXPANSIVAS, S.L.
No | No | 484005 | 484005 | 41 | ABRAZADERA MULTITUBO 24-72 | 204024 | ISOFIX S.L.
No | No | 484005 | 484010 | 41 | ABRAZADERA MULTITUBO 14-48 | 204014 | ISOFIX S.L.
No | No | 484005 | 484012 | 41 | ABRAZADERA MULTITUBO 8-36 | 204008 | ISOFIX S.L.
No | No | 484005 | 484045 | 214 | TORNILLO GUIA CARRIL M-8x30 27/18 TG230830 | TG230830 | INDEX TECNICAS EXPANSIVAS, S.L.
No | No | 484005 | 484047 | 214 | TORNILLO GUIA CARRIL M-8x30 38/40 TG340830 | TG340830 | INDEX TECNICAS EXPANSIVAS, S.L.
No | No | 484005 | 484050 | 46 | TORNILLO GUIA CARRIL M-10X30 27/18 TG231030 | TG231030 | FAMARA SUMINISTROS DE FONTANERIA, S.L.
No | No | 484005 | 484052 | 214 | TORNILLO GUIA CARRIL M10x30 38/40 TG341030 | TG341030 | INDEX TECNICAS EXPANSIVAS, S.L.
No | No | 484005 | 484060 | 41 | MORDAZAS PARA VIGAS 13mm | 170013 | ISOFIX S.L.
Si | Si | 484005 | 484295 | 214 | ABRAZ.ISOFON.REFORZ. M-8/10 18 | ABRI018 | INDEX TECNICAS EXPANSIVAS, S.L.
No | No | 484005 | 484300 | 214 | ABRAZ.ISOFON.REFORZ. M-8/10 22 | ABRI022 | INDEX TECNICAS EXPANSIVAS, S.L.
No | No | 484005 | 484310 | 214 | ABRAZ.ISOFON.REFORZ. M-8/10 28 | ABRI028 | INDEX TECNICAS EXPANSIVAS, S.L.
No | No | 484005 | 484315 | 214 | ABRAZ.ISOFON.REFORZ. M-8/10 35 | ABRI035 | INDEX TECNICAS EXPANSIVAS, S.L.
No | No | 484005 | 484320 | 214 | ABRAZ.ISOFON.REFORZ. M-8/10 40 | ABRI040 | INDEX TECNICAS EXPANSIVAS, S.L.
No | No | 484005 | 484325 | 214 | ABRAZ.ISOFON.REFORZ. M-8/10 48 | ABRI048 | INDEX TECNICAS EXPANSIVAS, S.L.
No | No | 484005 | 484330 | 214 | ABRAZ.ISOFON.REFORZ. M-8/10 54 | ABRI054 | INDEX TECNICAS EXPANSIVAS, S.L.
No | No | 484005 | 484335 | 214 | ABRAZ.ISOFON.REFORZ. M-8/10 60 | ABRI060 | INDEX TECNICAS EXPANSIVAS, S.L.
Si | No | 484005 | 484340 | 41 | ABRAZ.ISOFON.REFORZ. M-8/10 70 | 115070 | ISOFIX S.L.
No | No | 484005 | 484345 | 214 | ABRAZ.ISOFON.REFORZ. M-8/10 75 | ABRI075 | INDEX TECNICAS EXPANSIVAS, S.L.
No | No | 484005 | 484350 | 214 | ABRAZ.ISOFON.REFORZ. M-8/10 90 | ABRI090 | INDEX TECNICAS EXPANSIVAS, S.L.
Si | No | 484005 | 484355 | 41 | ABRAZ.ISOFON.REFORZ. M-8/10 100 | ABRI100 - 115100 | ISOFIX S.L.
No | No | 484005 | 484370 | 214 | ABRAZ.ISOFON.REFORZ. M-8/10 110 | ABRI110 | INDEX TECNICAS EXPANSIVAS, S.L.
No | No | 484005 | 484375 | 214 | ABRAZ.ISOFON.REFORZ. M-8/10 125 | ABRI125 | INDEX TECNICAS EXPANSIVAS, S.L.
No | No | 484005 | 484376 | 46 | ABRAZ.ISOFON.REFORZ. M-8/10 140 | 115140 | FAMARA SUMINISTROS DE FONTANERIA, S.L.
No | No | 484005 | 484380 | 214 | ABRAZ.ISOFON.REFORZ. M-8/10 160 | ABRI160 | INDEX TECNICAS EXPANSIVAS, S.L.
No | No | 484005 | 484385 | 214 | ABRAZ.ISOFON.REFORZ. M-8/10 200 | ABRI200 | INDEX TECNICAS EXPANSIVAS, S.L.
No | No | 484005 | 484390 | 214 | ABRAZ.ISOFON.REFORZ. M8/10 250 | ABRI250 | INDEX TECNICAS EXPANSIVAS, S.L.
No | No | 484005 | 484395 | 214 | ABRAZ.ISOFON.REFORZ. M8/10 315 | ABRI315 | INDEX TECNICAS EXPANSIVAS, S.L.
Si | Si | 484005 | 484707 | 46 | ABRAZ. ISOFON. LIGERA M-6 20mm | 134020 | FAMARA SUMINISTROS DE FONTANERIA, S.L.
No | No | 484005 | 484721 | 46 | ABRAZ. ISOFON. LIGERA M-6 54mm | AB6I054 | FAMARA SUMINISTROS DE FONTANERIA, S.L.
No | No | 484005 | 484905 | 41 | ABRAZ.COLGANTE T/PERA 35mm 1" | 168035 | ISOFIX S.L.
No | No | 484005 | 484995 | 30 | ROLLO CINTA FISCHER PERFORADA GALV. 10 Mts | 15051 | FISCHER IBERICA,S.A.
No | No | 484005 | 485010 | 41 | ABRAZ. GALV. M-6 10mm | ABM6010-10101 | ISOFIX S.L.
Si | No | 484005 | 485037 | 41 | ABRAZ. GALV. M-6 28mm | ABM6028-101028 | ISOFIX S.L.
No | No | 484005 | 485053 | 214 | ABRAZ.GALV.REFORZ. M-8/10 48 | ABRE048 | INDEX TECNICAS EXPANSIVAS, S.L.
No | No | 484005 | 485055 | 214 | ABRAZ.GALV.REFORZ. M-8/10 60 | ABRE060 | INDEX TECNICAS EXPANSIVAS, S.L.
No | No | 484005 | 485060 | 214 | ABRAZ.GALV.REFORZ. M-8/10 75 | ABRE075 | INDEX TECNICAS EXPANSIVAS, S.L.
No | No | 484005 | 485065 | 214 | ABRAZ.GALV.REFORZ. M-8/10 90 | ABRE090 | INDEX TECNICAS EXPANSIVAS, S.L.
No | No | 484005 | 485075 | 214 | ABRAZ.GALV.REFORZ. M-8/10 110 | ABRE110 | INDEX TECNICAS EXPANSIVAS, S.L.
No | No | 484005 | 485076 | 214 | ABRAZ.GALV.REFORZ. M-8/10 125 | ABRE125 | INDEX TECNICAS EXPANSIVAS, S.L.
No | No | 484005 | 485080 | 41 | ABRAZ.GALV.REFORZ. M-8/10 140 | 133140 | ISOFIX S.L.
No | No | 484005 | 485085 | 214 | ABRAZ.GALV.REFORZ. M-8/10 160 | ABRE160 | INDEX TECNICAS EXPANSIVAS, S.L.
No | No | 484005 | 485090 | 214 | ABRAZ.GALV.REFORZ. M-8/10 200 | ABRE200 | INDEX TECNICAS EXPANSIVAS, S.L.
No | No | 484005 | 485093 | 46 | ABRAZ.GALV.REFORZ. M-8/10 315mm | SIN REFERENCIA | FAMARA SUMINISTROS DE FONTANERIA, S.L.
No | No | 484005 | 485105 | 214 | VARILLA ROSCADA M- 6 | 975ZM06 | INDEX TECNICAS EXPANSIVAS, S.L.
No | No | 484005 | 485110 | 59 | VARILLA ROSCADA M- 8 | ART. 975 BAJA RESIST. ZINC. 8 | CHAVES BILBAO, S.A.
No | No | 484005 | 485113 | 59 | VARILLA ROSCADA M-10 | 68001110 | CHAVES BILBAO, S.A.
No | No | 484005 | 485115 | 214 | VARILLA ROSCADA M-14 | 975ZM14 | INDEX TECNICAS EXPANSIVAS, S.L.
No | No | 484005 | 485116 | 59 | VARILLA ROSCADA 975 ZINC-16 | ART. 975 BAJA RESIST. ZINC. 16 | CHAVES BILBAO, S.A.
No | No | 484005 | 485117 | 214 | VARILLA ROSCADA 975 ZINC-20 | 975ZM20 | INDEX TECNICAS EXPANSIVAS, S.L.
No | No | 484005 | 485165 | 41 | TORNILLO HIERRO M- 8x25mm | 328825 | ISOFIX S.L.
Si | No | 484005 | 485170 | 41 | TORNILLO HIERRO M- 6x25mm | 328625 | ISOFIX S.L.
No | No | 484005 | 485175 | 41 | TORNILLO HIERRO M-10x25mm | 328125 | ISOFIX S.L.
No | No | 484900 | 484042 | 214 | TAPONES SOPORTE FIJACION PLATICOS 27/18 | SOTP2718 | INDEX TECNICAS EXPANSIVAS, S.L.
No | No | 484900 | 484043 | 214 | TAPONES SOPORTE FIJACION PLATICOS 38/40 | SOTP3840 | INDEX TECNICAS EXPANSIVAS, S.L.
Si | No | 484900 | 484910 | 214 | ABRAZ.COLGANTE T/PERA 42mm 11/4" | ABPE040 | INDEX TECNICAS EXPANSIVAS, S.L.
No | No | 484900 | 484915 | 214 | ABRAZ.COLGANTE T/PERA 48mm 11/2" | ABPE048 | INDEX TECNICAS EXPANSIVAS, S.L.
No | No | 484900 | 484920 | 214 | ABRAZ.COLGANTE T/PERA 60mm 2" | ABPE060 | INDEX TECNICAS EXPANSIVAS, S.L.
No | No | 484900 | 484925 | 214 | ABRAZ.COLGANTE T/PERA 75mm 21/2" | ABPE075 | INDEX TECNICAS EXPANSIVAS, S.L.
No | No | 484900 | 484930 | 214 | ABRAZ.COLGANTE T/PERA 90mm 3" | ABPE090 | INDEX TECNICAS EXPANSIVAS, S.L.
No | No | 484900 | 484935 | 214 | ABRAZ.COLGANTE T/PERA 115 mm 4" | ABPE115 | INDEX TECNICAS EXPANSIVAS, S.L.
No | No | 484900 | 485118 | 214 | ESPARRAGO M- 6x20mm | VRSE06020 | INDEX TECNICAS EXPANSIVAS, S.L.
No | No | 484900 | 485119 | 214 | ESPARRAGO M- 8x20mm | VRSE08020 | INDEX TECNICAS EXPANSIVAS, S.L.
No | No | 484900 | 485120 | 214 | ESPARRAGO M- 6x30mm | VRSE06030 | INDEX TECNICAS EXPANSIVAS, S.L.
No | No | 484900 | 485121 | 214 | ESPARRAGO M- 8x30mm | VRSE08030 | INDEX TECNICAS EXPANSIVAS, S.L.
No | No | 484900 | 485122 | 214 | ESPARRAGO M-10x30mm | VRSE10030 | INDEX TECNICAS EXPANSIVAS, S.L.
No | No | 484900 | 485128 | 46 | MANGUITO SEPARADOR M- 6x20mm | -467446 | FAMARA SUMINISTROS DE FONTANERIA, S.L.
No | No | 484900 | 485129 | 214 | MANGUITO SEPARADOR M- 8x25mm | MAR0825 | INDEX TECNICAS EXPANSIVAS, S.L.
No | No | 484900 | 485130 | 214 | MANGUITO SEPARADOR M- 6x30mm | MAR0630 | INDEX TECNICAS EXPANSIVAS, S.L.
No | No | 484900 | 485132 | 214 | MANGUITO SEPARADOR M- 8x30mm | MAR0830 | INDEX TECNICAS EXPANSIVAS, S.L.
No | No | 484900 | 485134 | 214 | MANGUITO SEPARADOR M-10x30mm | MAR1030 | INDEX TECNICAS EXPANSIVAS, S.L.
No | No | 484900 | 485267 | 214 | ARANDELA INOXIDABLE PLANA M-8 | D125IM08 | INDEX TECNICAS EXPANSIVAS, S.L.
No | No | 484900 | 485268 | 59 | ARANDELA INOXIDABLE PLANA M-10 | 112900010 | CHAVES BILBAO, S.A.
No | No | 484900 | 485269 | 214 | ARANDELA INOXIDABLE PLANA M-14 | D125IM14 | INDEX TECNICAS EXPANSIVAS, S.L.
No | No | 484900 | 485270 | 59 | ARANDELA INOXIDABLE PLANA M-16 | DIN 934 INOX.A2 TU. HEX. | CHAVES BILBAO, S.A.
No | No | 484900 | 485275 | 214 | ARANDELA INOXIDABLE PLANA M-20 | D125IM20 | INDEX TECNICAS EXPANSIVAS, S.L.
No | No | 484900 | 485405 | 214 | ABRAZADERA SIN/FIN 10-17 | ASF008016 | INDEX TECNICAS EXPANSIVAS, S.L.
No | No | 484900 | 485410 | 214 | ABRAZADERA SIN/FIN 12- 22 | ASF012022 | INDEX TECNICAS EXPANSIVAS, S.L.
No | No | 484900 | 485515 | 214 | ABRAZADERA SUPER M 32- 35 mm | AGP032035 | INDEX TECNICAS EXPANSIVAS, S.L.
No | No | 484900 | 485525 | 214 | ABRAZADERA SUPER M 48- 51 mm | AGP048051 | INDEX TECNICAS EXPANSIVAS, S.L.
No | No | 484900 | 485530 | 214 | ABRAZADERA SUPER M 56- 59 mm | AGP056059 | INDEX TECNICAS EXPANSIVAS, S.L.
No | No | 484900 | 485555 | 214 | ABREZADERA SUPER M 86- 91 mm | AGP086091 | INDEX TECNICAS EXPANSIVAS, S.L.
Si | No | 484900 | 485835 | 214 | TORNILLO BARRAQUERO C/EXA. M 5x 40 | TB05040 | INDEX TECNICAS EXPANSIVAS, S.L.
No | No | 484900 | 485836 | 214 | TORNILLO BARRAQUERO C/EXA. M 5x 60 | TB05060 | INDEX TECNICAS EXPANSIVAS, S.L.
Si | No | 484900 | 485837 | 214 | TORNILLO BARRAQUERO C/EXA. M 6x 50 | TB06050 | INDEX TECNICAS EXPANSIVAS, S.L.
No | No | 484900 | 485838 | 214 | TORNILLO BARRAQUERO C/EXA. M 6x 60 | TB06060 | INDEX TECNICAS EXPANSIVAS, S.L.
No | No | 484900 | 485839 | 214 | TORNILLO BARRAQUERO C/EXA. M 6x 70 | TB06070 | INDEX TECNICAS EXPANSIVAS, S.L.
No | No | 484900 | 485840 | 214 | TORNILLO BARRAQUERO C/EXA .M 6 X 80 | TB06080 | INDEX TECNICAS EXPANSIVAS, S.L.
No | No | 484900 | 485841 | 214 | TORNILLO BARRAQUERO C/EXA. M 6X90 | TB06090 | INDEX TECNICAS EXPANSIVAS, S.L.
Si | No | 484900 | 485842 | 214 | TORNILLO BARRAQUERO C/EXA. M 7x 60 | TB07060 | INDEX TECNICAS EXPANSIVAS, S.L.
No | No | 484900 | 485848 | 214 | TORNILLO BARRAQUERO C/EXA. M 8x 45 | TB08045 | INDEX TECNICAS EXPANSIVAS, S.L.
No | No | 484900 | 485850 | 214 | TORNILLO BARRAQUERO C/EXA. M 8x 50 | TB08050 | INDEX TECNICAS EXPANSIVAS, S.L.
No | No | 484900 | 485853 | 214 | TORNILLO BARRAQUERO C/EXA. M 8x 60 | TB08060 | INDEX TECNICAS EXPANSIVAS, S.L.
No | No | 484900 | 485855 | 214 | TORNILLO BARRAQUERO C/EXA. M 8x 70 | TB08070 | INDEX TECNICAS EXPANSIVAS, S.L.
No | No | 484900 | 485857 | 214 | TORNILLO BARRAQUERO C/EXA. M 8x 80 | TB08080 | INDEX TECNICAS EXPANSIVAS, S.L.
No | No | 484900 | 485858 | 214 | TORNILLO BARRAQUERO C/EXA. M 10x60 | TB10060 | INDEX TECNICAS EXPANSIVAS, S.L.
No | No | 484900 | 485859 | 214 | TORNILLO BARRAQUERO C/EXA. M 10X70 | TB10070 | INDEX TECNICAS EXPANSIVAS, S.L.
Si | No | 484900 | 485860 | 214 | TORNILLO BARRAQUERO C/EXA. M 10x 80 | TB10080 | INDEX TECNICAS EXPANSIVAS, S.L.
No | No | 484900 | 485870 | 214 | TORNILLO BARRAQUERO C/EXA. M 10x100 | TB10100 | INDEX TECNICAS EXPANSIVAS, S.L.
No | No | 484900 | 485875 | 214 | TORNILLO BARRAQUERO C/EXA. M 10x120 | TB10120 | INDEX TECNICAS EXPANSIVAS, S.L.
No | No | 485005 | 484703 | 214 | ABRAZ. ISOFON. LIGERA M-6 12mm | AB6I012 | INDEX TECNICAS EXPANSIVAS, S.L.
No | No | 485005 | 484705 | 214 | ABRAZ. ISOFON. LIGERA M-6 15mm | AB6I015 | INDEX TECNICAS EXPANSIVAS, S.L.
No | No | 485005 | 484710 | 214 | ABRAZ. ISOFON. LIGERA M-6 22mm | AB6I022 | INDEX TECNICAS EXPANSIVAS, S.L.
No | No | 485005 | 484715 | 214 | ABRAZ. ISOFON. LIGERA M-6 26mm | AB6I026 | INDEX TECNICAS EXPANSIVAS, S.L.
No | No | 485005 | 484716 | 214 | ABRAZ. ISOFON. LIGERA M-6 32mm | AB6I032 | INDEX TECNICAS EXPANSIVAS, S.L.
No | No | 485005 | 484717 | 214 | ABRAZ. ISOFON. LIGERA M-6 40mm | AB6I040 | INDEX TECNICAS EXPANSIVAS, S.L.
No | No | 485005 | 484718 | 214 | ABRAZ. ISOFON. LIGERA M-6 42mm | AB6I042 | INDEX TECNICAS EXPANSIVAS, S.L.
No | No | 485005 | 484719 | 214 | ABRAZ. ISOFON. LIGERA M-6 48mm | AB6I048 | INDEX TECNICAS EXPANSIVAS, S.L.
Si | Si | 485005 | 484720 | 214 | ABRAZ. ISOFON. LIGERA M-6 50mm | AB6I050 | INDEX TECNICAS EXPANSIVAS, S.L.
No | No | 485005 | 485005 | 214 | ABRAZ. GALV. M-6 8mm | ABM6008 | INDEX TECNICAS EXPANSIVAS, S.L.
No | No | 485005 | 485015 | 214 | ABRAZ. GALV. M-6 12mm | ABM6012 | INDEX TECNICAS EXPANSIVAS, S.L.
No | No | 485005 | 485020 | 214 | ABRAZ. GALV. M-6 16mm | ABM6016 | INDEX TECNICAS EXPANSIVAS, S.L.
No | No | 485005 | 485025 | 214 | ABRAZ. GALV. M-6 20mm | ABM6020 | INDEX TECNICAS EXPANSIVAS, S.L.
No | No | 485005 | 485030 | 214 | ABRAZ. GALV. M-6 22mm | ABM6022 | INDEX TECNICAS EXPANSIVAS, S.L.
No | No | 485005 | 485035 | 214 | ABRAZ. GALV. M-6 26mm | ABM6026 | INDEX TECNICAS EXPANSIVAS, S.L.
No | No | 485005 | 485040 | 214 | ABRAZ. GALV. M-6 32mm | ABM6032 | INDEX TECNICAS EXPANSIVAS, S.L.
No | No | 485005 | 485045 | 214 | ABRAZ. GALV. M-6 42mm | ABM6042 | INDEX TECNICAS EXPANSIVAS, S.L.
No | No | 485005 | 485050 | 214 | ABRAZ. GALV. M-6 50mm | ABM6050 | INDEX TECNICAS EXPANSIVAS, S.L.
No | No | 485005 | 485051 | 214 | ABRAZ. GALV. M-6 60mm | ABM6060 | INDEX TECNICAS EXPANSIVAS, S.L.
No | No | 485005 | 485290 | 214 | ABRAZ. REFOR. INOX. A2 35mm M8/M10 | ABREA2035 | INDEX TECNICAS EXPANSIVAS, S.L.
No | No | 485005 | 485295 | 214 | ABRAZ. REFOR. INOX. A2 40mm M8/M10 | ABREA2040 | INDEX TECNICAS EXPANSIVAS, S.L.
No | No | 485005 | 485300 | 214 | ABRAZ. REFOR. INOX. A2 48mm M8/M10 | ABREA2048 | INDEX TECNICAS EXPANSIVAS, S.L.
No | No | 485005 | 485305 | 214 | ABRAZ. REFOR. INOX. A2 60mm M8/M10 | ABREA2060 | INDEX TECNICAS EXPANSIVAS, S.L.
No | No | 485005 | 485310 | 214 | ABRAZ. REFOR. INOX. A2 75mm M8/M10 | ABREA2075 | INDEX TECNICAS EXPANSIVAS, S.L.
No | No | 485005 | 485315 | 214 | ABRAZ. REFOR. INOX. A2 90mm M8/M10 | ABREA2090 | INDEX TECNICAS EXPANSIVAS, S.L.
No | No | 485005 | 485320 | 214 | ABRAZ. REFOR. INOX. A2 110mm M8/M10 | ABREA2110 | INDEX TECNICAS EXPANSIVAS, S.L.
No | No | 485252 | 485252 | 59 | VARILLA INOXIDABLE ROSCADA M-8 | DIN 975 INOX.A2 (8MM) | CHAVES BILBAO, S.A.
No | No | 485252 | 485253 | 214 | VARILLA INOXIDABLE ROSCADA M-10 | 975A2M10 | INDEX TECNICAS EXPANSIVAS, S.L.
No | No | 485252 | 485254 | 59 | VARILLA INOXIDABLE ROSCADA M-14 | DIN 975 INOX.A2 (14MM) | CHAVES BILBAO, S.A.
No | No | 485252 | 485255 | 59 | VARILLA INOXIDABLE ROSCADA M-16 | 68201016 | CHAVES BILBAO, S.A.
No | No | 485252 | 485260 | 59 | VARILLA INOXIDABLE ROSCADA M-20 | 68201020 | CHAVES BILBAO, S.A.
No | No | 485252 | 485277 | 59 | TUERCA INOXIDABLE M-8 | 662001008,0 | CHAVES BILBAO, S.A.
No | No | 485252 | 485278 | 59 | TUERCA INOXIDABLE M-10 | 662001010,0 | CHAVES BILBAO, S.A.
No | No | 485252 | 485279 | 59 | TUERCA INOXIDABLE M-14 | DIN 934 INOX.A4 TU HEX | CHAVES BILBAO, S.A.
No | No | 485252 | 485280 | 59 | TUERCA INOXIDABLE M-16 | DIN 934 INOX.A2 TU HEX. 16 | CHAVES BILBAO, S.A.
No | No | 485252 | 485285 | 214 | TUERCA INOXIDABLE M-20 | D934IM20 | INDEX TECNICAS EXPANSIVAS, S.L.
No | No | 485252 | 485351 | 59 | TORNILLO INOX A2 M 16 X 60 DIN 933 | DIN 933 INOX.A2 TORN. HEX. 16X060 | CHAVES BILBAO, S.A.
No | No | 485252 | 485352 | 59 | TORNILLO INOX A2 M 16 X 70 DIN 933 | DIN 933 INOX.A2 TORN. HEX. 16X070 | CHAVES BILBAO, S.A.
No | No | 485252 | 485353 | 59 | TORNILLO INOX A2 M 16 X 80 DIN 933 | 612006016X080 | CHAVES BILBAO, S.A.
No | No | 485252 | 485354 | 59 | TORNILLO INOX A2 M 16 X 90 DIN 933 | DIN 933 INOX.A2 TORN. HEX. 16X090 | CHAVES BILBAO, S.A.
No | No | 485252 | 485355 | 59 | TORNILLO INOX A2 M 16 X 100 DIN 933 | DIN 933 INOX.A2 TORN. HEX. 16X100 | CHAVES BILBAO, S.A.
No | No | 485252 | 485356 | 59 | TORNILLO INOX A2 M 16 X 110 DIN 933 | DIN 933 INOX.A2 TORN. HEX. 16X110 | CHAVES BILBAO, S.A.
No | No | 485252 | 485357 | 59 | TORNILLO INOX A2 M 16 X 130 DIN 933 | DIN 933 INOX.A2 TORN. HEX. 16X130 | CHAVES BILBAO, S.A.
No | No | 485252 | 485358 | 59 | TORNILLO INOX A2 M 16 X 140 DIN 933 | DIN 933 INOX.A2 TORN. HEX. 16X140 | CHAVES BILBAO, S.A.
No | No | 485252 | 485360 | 59 | TORNILLO INOX A2 M 16 X 160 DIN 933 | DIN 933 INOX.A2 TORN. HEX. 16X160 | CHAVES BILBAO, S.A.
No | No | 485252 | 485361 | 59 | TORNILLO INOX A2 M 16 X 170 DIN 931 | 612005016X170 | CHAVES BILBAO, S.A.
No | No | 485252 | 485362 | 59 | TORNILLO INOX A2 M 16 X 180 DIN 931 | DIN 931 INOX.A2 TORN. HEX. 16X180 | CHAVES BILBAO, S.A.
No | No | 486050 | 486050 | 59 | TORNILLO HIERRO M 14x 60 | D.933 8.8 Zi.14X060 | CHAVES BILBAO, S.A.
No | No | 486050 | 486055 | 59 | TORNILLO HIERRO M 14x 70 | D.933 8.8 Zi.14X070 | CHAVES BILBAO, S.A.
No | No | 486050 | 486060 | 59 | TORNILLO HIERRO M 14x 80 | D.933 8.8 Zi.14X080 | CHAVES BILBAO, S.A.
Si | No | 486050 | 486100 | 59 | TORNILLO HIERRO M 16x 50 | 60009116X050 | CHAVES BILBAO, S.A.
No | No | 486050 | 486103 | 59 | TORNILLO HIERRO M 16x 60 | 60009116X060 | CHAVES BILBAO, S.A.
No | No | 486050 | 486105 | 59 | TORNILLO HIERRO M 16x 70 | 60009116X070 | CHAVES BILBAO, S.A.
No | No | 486050 | 486110 | 59 | TORNILLO HIERRO M 16x 80 | 60009116X080 | CHAVES BILBAO, S.A.
No | No | 486050 | 486111 | 59 | TORNILLO HIERRO M 16x 90 | 60009116X090 | CHAVES BILBAO, S.A.
No | No | 486050 | 486112 | 59 | TORNILLO HIERRO M 16x100 | 60009116X100 | CHAVES BILBAO, S.A.
No | No | 486050 | 486113 | 59 | TORNILLO HIERRO M 16x110 | 60009116X110 | CHAVES BILBAO, S.A.
No | No | 486050 | 486120 | 59 | TORNILLO HIERRO M 16x120 | 60009116X120 | CHAVES BILBAO, S.A.
No | No | 486050 | 486125 | 59 | TORNILLO HIERRO M 16x130 | 60009116X130 | CHAVES BILBAO, S.A.
No | No | 486050 | 486130 | 59 | TORNILLO HIERRO M 16x140 | 60009116X140 | CHAVES BILBAO, S.A.
No | No | 486050 | 486135 | 59 | TORNILLO HIERRO M 16x150 | 60009116X150 | CHAVES BILBAO, S.A.
No | No | 486050 | 486140 | 59 | TORNILLO HIERRO M 16x160 | 60009116X160 | CHAVES BILBAO, S.A.
No | No | 486050 | 486155 | 59 | TORNILLO HIERRO M 16x170 | 60009116X170 | CHAVES BILBAO, S.A.
No | No | 486050 | 486157 | 59 | TORNILLO HIERRO M 16x180 | 60009116X180 | CHAVES BILBAO, S.A.
No | No | 486050 | 486158 | 59 | TORNILLO HIERRO M 16X190 | 60009116X190 | CHAVES BILBAO, S.A.
No | No | 486050 | 486160 | 59 | TORNILLO HIERRO M 16x200 | 60009116X200 | CHAVES BILBAO, S.A.
Si | No | 486050 | 486165 | 59 | TORNILLO HIERRO M 18x200 | 60009118X200 | CHAVES BILBAO, S.A.
Si | No | 486050 | 486270 | 59 | TORNILLO HIERRO M 20X100 | 60009120X100 | CHAVES BILBAO, S.A.
No | No | 486050 | 486275 | 59 | TORNILLO HIERRO M 20x110 | 60009120X110 | CHAVES BILBAO, S.A.
No | No | 486050 | 486280 | 59 | TORNILLO HIERRO M 20x140 | 60009120X140 | CHAVES BILBAO, S.A.
No | No | 486050 | 486285 | 59 | TORNILLO HIERRO M 20x160 | 60009120X160 | CHAVES BILBAO, S.A.
No | No | 486050 | 486290 | 59 | TORNILLO HIERRO M 20x180 | 60009120X180 | CHAVES BILBAO, S.A.
No | No | 486050 | 486292 | 59 | TORNILLO HIERRO M 20x190 | 60009120X190 | CHAVES BILBAO, S.A.
No | No | 486050 | 486294 | 59 | TORNILLO HIERRO M 20x200 | 60009120X200 | CHAVES BILBAO, S.A.
Si | Si | 486050 | 486295 | 59 | TORNILLO HIERRO M 20x220 | 60009120X220 | CHAVES BILBAO, S.A.
No | No | 487005 | 487005 | 374 | SALIDA DEPOSITO METAL 1/2" | 031002-M | SOBIME S.A.
No | No | 487005 | 487010 | 46 | SALIDA DEPOSITO METAL 3/4" | 487.010 | FAMARA SUMINISTROS DE FONTANERIA, S.L.
No | No | 487005 | 487015 | 374 | SALIDA DEPOSITO METAL 1" | 031004-M | SOBIME S.A.
No | No | 487005 | 487020 | 374 | SALIDA DEPOSITO METAL 11/4" | 031005-M | SOBIME S.A.
No | No | 487005 | 487025 | 374 | SALIDA DEPOSITO METAL 11/2" | 031006-M | SOBIME S.A.
No | No | 487005 | 487030 | 374 | SALIDA DEPOSITO METAL 2" | 031007-M | SOBIME S.A.
No | No | 487005 | 487032 | 374 | SALIDA DEPOSITO METAL 21/2" | 031008-M | SOBIME S.A.
No | No | 487005 | 487033 | 374 | SALIDA DEPOSITO METAL 3" | 031009-M | SOBIME S.A.
No | No | 487005 | 487040 | 639 | FLOTADOR REFORZADO LATON 1/2" | 5500700200 | J.PARETA, S.A.
No | No | 487005 | 487045 | 639 | FLOTADOR REFORZADO LATON 3/4" | 5500700300 | J.PARETA, S.A.
No | No | 487005 | 487050 | 46 | FLOTADOR REFORZADO LATON 1" | 487.050 + BOYA | FAMARA SUMINISTROS DE FONTANERIA, S.L.
No | No | 487005 | 487055 | 46 | FLOTADOR REFORZADO LATON 11/4" | 487.221 | FAMARA SUMINISTROS DE FONTANERIA, S.L.
No | No | 487005 | 487060 | 46 | FLOTADOR REFORZADO LATON 11/2" | SIN REFERENCIA | FAMARA SUMINISTROS DE FONTANERIA, S.L.
No | No | 487005 | 487065 | 639 | FLOTADOR REFORZADO LATON 2" | 5500700700 | J.PARETA, S.A.
No | No | 487005 | 487067 | 374 | FLOTADOR GUIA V/PLANA 1/2" | 487.213 | SOBIME S.A.
No | No | 487005 | 487070 | 46 | FLOTADOR GUIA V/PLANA 3/4" | 487.215 | FAMARA SUMINISTROS DE FONTANERIA, S.L.
No | No | 487005 | 487075 | 46 | FLOTADOR GUIA V/PLANA 1" | 487.218 | FAMARA SUMINISTROS DE FONTANERIA, S.L.
No | No | 487005 | 487080 | 46 | FLOTADOR GUIA V/PLANA 11/4" | 487.221 | FAMARA SUMINISTROS DE FONTANERIA, S.L.
No | No | 487005 | 487085 | 374 | FLOTADOR GUIA V/PLANA 11/2" | 487.224 | SOBIME S.A.
No | No | 487005 | 487090 | 46 | FLOTADOR GUIA V/PLANA 2" | 487.227 | FAMARA SUMINISTROS DE FONTANERIA, S.L.
No | No | 487005 | 487095 | 374 | FLOTADOR GUIA V/PLANA 21/2" | 487.231 | SOBIME S.A.
Si | No | 487005 | 487100 | 374 | FLOTADOR GUIA V/PLANA 3" | 487.234 | SOBIME S.A.
Si | No | 487005 | 487105 | 374 | FLOTADOR GUIA V/PLANA 4" | 487.237 | SOBIME S.A.
No | No | 487005 | 487195 | 639 | BOYA FLOTADOR REFORZADO 110 cm(1/2" Y 3/4") | 5700821000 | J.PARETA, S.A.
Si | No | 487005 | 487200 | 46 | BOYA FLOTADOR REFORZADO 130 cm (3/4") | 487.045 + BOYA | FAMARA SUMINISTROS DE FONTANERIA, S.L.
No | No | 487005 | 487205 | 639 | BOYA FLOTADOR REFORZADO 150 cm(1") | 5700822000 | J.PARETA, S.A.
Si | Si | 487005 | 487210 | 374 | BOYA FLOTADOR REFORZADO 190cm(SIN FLOTADOR) | 048145 | SOBIME S.A.
Si | Si | 487005 | 487215 | 374 | BOYA FLOTADOR REFORZADO 200 cm(1/14-1/12") | 048147 | SOBIME S.A.
No | No | 487005 | 487243 | 46 | BOYA FLOTADOR G/PLANA 120mm-1/2" 3/4" | 487.246 | FAMARA SUMINISTROS DE FONTANERIA, S.L.
No | No | 487005 | 487245 | 46 | BOYA FLOTADOR G/PLANA 150 mm-1" | 487.248 | FAMARA SUMINISTROS DE FONTANERIA, S.L.
No | No | 487005 | 487247 | 46 | BOYA FLOTADOR G/PLANA 220 mm11/4"-11/2" | 487.253 | FAMARA SUMINISTROS DE FONTANERIA, S.L.
Si | Si | 487005 | 487250 | 46 | BOYA FLOTADOR G/PLANA 250 mm-2" | 487.20812 | FAMARA SUMINISTROS DE FONTANERIA, S.L.
Si | No | 488505 | 489005 | 46 | VALVULA COMPUERTA DE 1/2" | SIN REFERENCIA | FAMARA SUMINISTROS DE FONTANERIA, S.L.
No | No | 488505 | 489015 | 46 | VALVULA COMPUERTA DE 1" | 489.015 | FAMARA SUMINISTROS DE FONTANERIA, S.L.
No | No | 488505 | 489020 | 46 | VALVULA COMPUERTA DE 11/4" | 489.020 | FAMARA SUMINISTROS DE FONTANERIA, S.L.
No | No | 488505 | 489025 | 46 | VALVULA COMPUERTA DE 11/2" | 489.025 | FAMARA SUMINISTROS DE FONTANERIA, S.L.
Si | No | 488505 | 489030 | 46 | VALVULA COMPUERTA DE 2" | 489.030 | FAMARA SUMINISTROS DE FONTANERIA, S.L.
Si | No | 488505 | 489035 | 46 | VALVULA COMPUERTA DE 21/2" | 489.035 | FAMARA SUMINISTROS DE FONTANERIA, S.L.
No | No | 488505 | 489040 | 46 | VALVULA COMPUERTA DE 3" | 489.040 | FAMARA SUMINISTROS DE FONTANERIA, S.L.
Si | No | 488505 | 489045 | 46 | VALVULA COMPUERTA DE 4" | 489045 | FAMARA SUMINISTROS DE FONTANERIA, S.L.
No | No | 488505 | 489505 | 2 | VALVULA ESF. MT HH 1/2" AZUL EPOXY | 4092015 | BUSINESS KEY S.L.(B.K.S.L.)
No | No | 488505 | 489510 | 2 | VALVULA ESF. MT HH 3/4" AZUL EPOXY | 4092020 | BUSINESS KEY S.L.(B.K.S.L.)
No | No | 488505 | 489515 | 2 | VALVULA ESF. MT HH 1"AZUL EPOXY | 4092025 | BUSINESS KEY S.L.(B.K.S.L.)
No | No | 488505 | 489520 | 2 | VALVULA ESF. MT HH 11/4" AZUL EPOXY | 4092032 | BUSINESS KEY S.L.(B.K.S.L.)
No | No | 488505 | 489525 | 2 | VALVULA ESF. MT HH 11/2" AZUL EPOXY | 4092040 | BUSINESS KEY S.L.(B.K.S.L.)
No | No | 488505 | 489530 | 2 | VALVULA ESF. MT HH 2" AZUL EPOXY | 4092050 | BUSINESS KEY S.L.(B.K.S.L.)
No | No | 488505 | 489555 | 2 | VALVULA ESF. MT HH 1/2" ROJO EPOXY | 40922015 | BUSINESS KEY S.L.(B.K.S.L.)
No | No | 488505 | 489560 | 2 | VALVULA ESF. MT HH 3/4" ROJO EPOXY | 40922020 | BUSINESS KEY S.L.(B.K.S.L.)
No | No | 488505 | 489565 | 2 | VALVULA ESF. MT HH 1" ROJO EPOXY | 40922025 | BUSINESS KEY S.L.(B.K.S.L.)
No | No | 488505 | 489570 | 2 | VALVULA ESF. MT HH 11/4" ROJO EPOXY | 40922032 | BUSINESS KEY S.L.(B.K.S.L.)
No | No | 488505 | 489575 | 2 | VALVULA ESF. MT HH 11/2" ROJO EPOXY | 40922040 | BUSINESS KEY S.L.(B.K.S.L.)
No | No | 488505 | 489580 | 2 | VALVULA ESF. MT HH 2" ROJO EPOXY | 40922050 | BUSINESS KEY S.L.(B.K.S.L.)
No | No | 488505 | 491095 | 12 | FILTRO ANGULAR LATON 1/2" | 3302 04 | GENEBRE S.A
No | No | 488505 | 491100 | 12 | FILTRO ANGULAR LATON 3/4" | 3302 05 | GENEBRE S.A
No | No | 488505 | 491105 | 12 | FILTRO ANGULAR LATON 1" | 3302 06 | GENEBRE S.A
No | No | 488505 | 491110 | 12 | FILTRO ANGULAR LATON 11/4" | 3302 07 | GENEBRE S.A
No | No | 488505 | 491115 | 12 | FILTRO ANGULAR LATON 11/2" | 3302 08 | GENEBRE S.A
No | No | 488505 | 491120 | 12 | FILTRO ANGULAR LATON 2" | 3302 09 | GENEBRE S.A
No | No | 488505 | 491122 | 12 | FILTRO ANGULAR LATON 21/2" | 3302 10 | GENEBRE S.A
No | No | 488505 | 491125 | 12 | FILTRO ANGULAR LATON 3" | 3302 11 | GENEBRE S.A
Si | Si | 488505 | 492001 | 374 | VALVULA RETENCION CROMO 1/2" M-H | SIN REFERENCIA | SOBIME S.A.
Si | No | 488505 | 492210 | 46 | VALVULA PIE VALSTOP C/FILTRO 3/4" | H153S05 | FAMARA SUMINISTROS DE FONTANERIA, S.L.
Si | No | 488505 | 492215 | 46 | VALVULA PIE VALSTOP C/FILTRO 1" | H153S06 | FAMARA SUMINISTROS DE FONTANERIA, S.L.
Si | No | 488505 | 492220 | 46 | VALVULA PIE VALSTOP C/FILTRO 11/4" | H153S07 | FAMARA SUMINISTROS DE FONTANERIA, S.L.
Si | No | 488505 | 492225 | 46 | VALVULA PIE VALSTOP C/FILTRO 11/2" | H153S08 | FAMARA SUMINISTROS DE FONTANERIA, S.L.
Si | No | 488505 | 492230 | 46 | VALVULA PIE VALSTOP C/FILTRO 2" | H153S09 | FAMARA SUMINISTROS DE FONTANERIA, S.L.
Si | No | 488505 | 492235 | 46 | VALVULA PIE VALSTOP C/FILTRO 21/2" | H153S10 | FAMARA SUMINISTROS DE FONTANERIA, S.L.
Si | No | 488505 | 492240 | 46 | VALVULA PIE VALSTOP C/FILTRO 3" | H153S11 | FAMARA SUMINISTROS DE FONTANERIA, S.L.
Si | No | 488505 | 492250 | 46 | VALVULA PIE VALSTOP C/FILTRO 4" | H163S12 | FAMARA SUMINISTROS DE FONTANERIA, S.L.
Si | No | 488505 | 492500 | 46 | VALVULA RETENCION 3/4 SOBIME M-M | 54003 | FAMARA SUMINISTROS DE FONTANERIA, S.L.
No | No | 488505 | 493005 | 12 | VALVULA RETENCION CLAPETA 1/2" | DEFINIR SI SE TRAE 3185 04 | GENEBRE S.A
No | No | 488505 | 493010 | 12 | VALVULA RETENCION CLAPETA 3/4" | NO TRAER MÁS DA PROBLEMAS 3185 05 | GENEBRE S.A
No | No | 488505 | 493015 | 12 | VALVULA RETENCION CLAPETA 1" | NO TRAER MÁS DA PROBLEMAS 3185 06 | GENEBRE S.A
No | No | 488505 | 493020 | 12 | VALVULA RETENCION CLAPETA 11/4" | NO TRAER MÁS DA PROBLEMAS 3185 07 | GENEBRE S.A
No | No | 488505 | 493025 | 12 | VALVULA RETENCION CLAPETA 11/2" | NO TRAER MÁS DA PROBLEMAS 3185 08 | GENEBRE S.A
No | No | 488505 | 493030 | 12 | VALVULA RETENCION CLAPETA 2" | NO TRAER MÁS DA PROBLEMAS 3185 09 | GENEBRE S.A
No | No | 488505 | 493035 | 12 | VALVULA RETENCION CLAPETA 21/2" | NO TRAER MÁS DA PROBLEMAS 3185 10 | GENEBRE S.A
No | No | 488505 | 493040 | 12 | VALVULA RETENCION CLAPETA 3" | NO TRAER MÁS DA PROBLEMAS 3185 11 | GENEBRE S.A
No | No | 488505 | 493045 | 12 | VALVULA RETENCION CLAPETA 4" | NO TRAER MÁS DA PROBLEMAS 3185 12 | GENEBRE S.A
No | No | 488505 | 493150 | 12 | VALVULA RET. DISCO RUBER CHECK DN-150 6" | 2401 14 | GENEBRE S.A
No | No | 488505 | 493155 | 12 | VALVULA RET. DISCO RUBER CHECK DN-200 8" | 2401 16 | GENEBRE S.A
No | No | 488505 | 493195 | 12 | VALVULA RET. DISCO RUBER CHECK DN-125 5" | 2401 13 | GENEBRE S.A
No | No | 488505 | 493200 | 12 | VALVULA RET. DISCO RUBER CHECK DN-100 4" | 2401 12 | GENEBRE S.A
No | No | 488505 | 493205 | 12 | VALVULA RET. DISCO RUBER CHECK DN- 80 3" | 2401 11 | GENEBRE S.A
No | No | 488505 | 493210 | 12 | VALVULA RET. DISCO RUBER CHECK DN- 65 21/2" | 2401 10 | GENEBRE S.A
No | No | 488505 | 493215 | 12 | VALVULA RET. DISCO RUBER CHECK DN- 50 2" | 2401 09 | GENEBRE S.A
No | No | 488505 | 495094 | 12 | VALVULA SEGURIDAD ALIVIO 21/2"(3190 10) | 3190 10 | GENEBRE S.A
No | No | 488505 | 495095 | 12 | VALVULA SEGURIDAD ALIVIO 2" | 3190 09 | GENEBRE S.A
No | No | 488505 | 495096 | 12 | VALVULA SEGURIDAD ALIVIO 1 1/2" | 3190 08 | GENEBRE S.A
No | No | 488505 | 495097 | 12 | VALVULA SEGURIDAD ALIVIO 1 1/4" | 3190 07 | GENEBRE S.A
No | No | 488505 | 495098 | 12 | VALVULA SEGURIDAD ALIVIO 1" | 3190 06 | GENEBRE S.A
No | No | 488506 | 488505 | 12 | VALVULA ESFERA ARQUETA M-H 1/2" GENEBRE | 3085 04 | GENEBRE S.A
No | No | 488506 | 488510 | 12 | VALVULA ESFERA ARQUETA M-H 3/4" GENEBRE | 3085 05 | GENEBRE S.A
No | No | 488506 | 488515 | 12 | VALVULA ESFERA ARQUETA M-H 1" GENEBRE | 3085 06 | GENEBRE S.A
No | No | 488506 | 488520 | 12 | VALVULA ESFERA ARQUETA M-H 1 1/4" GENEBRE | 3085 07 | GENEBRE S.A
No | No | 488506 | 488525 | 12 | VALVULA ESFERA ARQUETA M-H 1 1/2" GENEBRE | 3085 08 | GENEBRE S.A
No | No | 488506 | 488530 | 12 | VALVULA ESFERA ARQUETA M-H 2" GENEBRE | 3085 09 | GENEBRE S.A
No | No | 488506 | 488535 | 12 | VALVULA ESFERA ARQUETA H-H 3/4" GENEBRE | 3084 05 | GENEBRE S.A
No | No | 488506 | 488540 | 12 | VALVULA ESFERA ARQUETA H-H 1" GENEBRE | 3084 06 | GENEBRE S.A
No | No | 488506 | 488545 | 12 | VALVULA ESFERA ARQUETA H-H 11/4" GENEBRE | 3084 07 | GENEBRE S.A
No | No | 488506 | 488550 | 12 | VALVULA ESFERA ARQUETA H-H 11/2" GENEBRE | 3084 08 | GENEBRE S.A
No | No | 488506 | 488555 | 12 | VALVULA ESFERA ARQUETA H-H 2" GENEBRE | 3084 09 | GENEBRE S.A
No | No | 488506 | 488560 | 12 | VALVULA ESFERA ARQUETA H-H 2 1/2" GENEBRE | 3084 10 | GENEBRE S.A
No | No | 488506 | 490001 | 12 | VALVULA ESFERA MINI M-H 1/2 | 3097 04 | GENEBRE S.A
No | No | 488506 | 490002 | 12 | VALVULA MARIPOSA P/TOTAL 1/4" H-H (3035 02) | 3035 02 | GENEBRE S.A
No | No | 488506 | 490003 | 12 | VALVULA ESFERA P/TOTAL 3/8" H-H | 3029 03 | GENEBRE S.A
No | No | 488506 | 490004 | 12 | VALVULA ESFERA P/TOTAL 1/2" M-H | 3034 04 | GENEBRE S.A
No | No | 488506 | 490005 | 12 | VALVULA ESFERA P/TOTAL 1/2" H-H | 3029 04 | GENEBRE S.A
No | No | 488506 | 490010 | 12 | VALVULA ESFERA P/TOTAL 3/4" H-H | 3029 05 | GENEBRE S.A
No | No | 488506 | 490012 | 12 | VALVULA ESFERA P/TOTAL 3/4" M-H | 3034 05 | GENEBRE S.A
No | No | 488506 | 490013 | 12 | VALVULA MARIPOSA P/TOTAL 1/2" H-H | 3035 04 | GENEBRE S.A
No | No | 488506 | 490014 | 12 | VALVULA MARIPOSA P/TOTAL 1/2" M-H | 3036 04 | GENEBRE S.A
No | No | 488506 | 490015 | 12 | VALVULA MARIPOSA P/TOTAL 3/4" H-H | 3035 05 | GENEBRE S.A
No | No | 488506 | 490016 | 12 | VALVULA MARIPOSA P/TOTAL 3/4" M-H | 3036 05 | GENEBRE S.A
No | No | 488506 | 490017 | 12 | VALVULA MARIPOSA P/TOTAL 1" H-H | 3035 06 | GENEBRE S.A
No | No | 488506 | 490020 | 12 | VALVULA ESFERA P/TOTAL 1" H-H | 3029 06 | GENEBRE S.A
No | No | 488506 | 490025 | 12 | VALVULA ESFERA P/TOTAL 11/4" H-H | 3029 07 | GENEBRE S.A
No | No | 488506 | 490030 | 12 | VALVULA ESFERA P/TOTAL 11/2" H-H | 3029 08 | GENEBRE S.A
No | No | 488506 | 490035 | 12 | VALVULA ESFERA P/TOTAL 2" H-H | 3029 09 | GENEBRE S.A
No | No | 488506 | 490040 | 12 | VALVULA ESFERA P/TOTAL 21/2" H-H GENEBRE | 3029 10 | GENEBRE S.A
No | No | 488506 | 490045 | 12 | VALVULA ESFERA P/TOTAL 3" H-H | 3029 11 | GENEBRE S.A
No | No | 488506 | 490050 | 12 | VALVULA ESFERA P/TOTAL 4" H-H | 3029 12 | GENEBRE S.A
No | No | 488506 | 494003 | 12 | VALVULA REDUCTORA PRESION 1/2" | 3318 04 | GENEBRE S.A
No | No | 488506 | 494005 | 12 | VALVULA REDUCTORA PRESION 3/4" | 3318 05 | GENEBRE S.A
No | No | 488506 | 494010 | 12 | VALVULA REDUCTORA PRESION 1" | 3318 06 | GENEBRE S.A
No | No | 488506 | 494015 | 12 | VALVULA REDUCTORA PRESION 11/4" | 3318 07 | GENEBRE S.A
No | No | 488506 | 494020 | 12 | VALVULA REDUCTORA PRESION 11/2" | 3318 08 | GENEBRE S.A
No | No | 488506 | 494025 | 12 | VALVULA REDUCTORA PRESION 2" | 3318 09 | GENEBRE S.A
No | No | 488506 | 494026 | 12 | VALVULA REDUCTORA PRESION 21/2 (GENEBRE 3318 10) | 3318 10 | GENEBRE S.A
Si | No | 488506 | 494027 | 2 | VALVULA REDUCTORA BRONCE 21/2" | SIN REFERENCIA | BUSINESS KEY S.L.(B.K.S.L.)
No | No | 488506 | 494028 | 12 | VALVULA REDUCTORA PRESION 3" | 3318 11 | GENEBRE S.A
No | No | 488506 | 494029 | 12 | VALVULA REDUCTORA PRESION 4" | 3318 12 | GENEBRE S.A
No | No | 490060 | 490060 | 12 | VALVULA ESFERA PALANCA INOX 1/2" GENEBRE | 3030I 04 | GENEBRE S.A
No | No | 490060 | 490061 | 12 | VALVULA ESFERA PALANCA INOX 3/4" GENEBRE | 3030I 05 | GENEBRE S.A
No | No | 490060 | 490062 | 12 | VALVULA ESFERA PALANCA INOX 1" GENEBRE | 3030I 06 | GENEBRE S.A
No | No | 490060 | 490063 | 12 | VALVULA ESFERA PALANCA INOX 11/4" GENEBRE | 3030I 07 | GENEBRE S.A
No | No | 490060 | 490064 | 12 | VALVULA ESFERA PALANCA INOX 11/2" GENEBRE | 3030I 08 | GENEBRE S.A
No | No | 490060 | 490065 | 12 | VALVULA ESFERA PALANCA INOX 2" GENEBRE | 3030I 09 | GENEBRE S.A
No | No | 494505 | 494505 | 28 | VALVULA ESFERA PVC-P JIMTEN 1/2" | 52234 | ALIAXIS IBERIA, S.A.U. (JIMTEN)
No | No | 494505 | 494510 | 28 | VALVULA ESFERA PVC-P JIMTEN 3/4" | 52235 | ALIAXIS IBERIA, S.A.U. (JIMTEN)
No | No | 494505 | 494515 | 28 | VALVULA ESFERA PVC-P JIMTEN 1" | 52236 | ALIAXIS IBERIA, S.A.U. (JIMTEN)
No | No | 494505 | 494520 | 28 | VALVULA ESFERA PVC-P JIMTEN 11/4" | 52237 | ALIAXIS IBERIA, S.A.U. (JIMTEN)
No | No | 494505 | 494525 | 28 | VALVULA ESFERA PVC-P JIMTEN 11/2" | 52238 | ALIAXIS IBERIA, S.A.U. (JIMTEN)
No | No | 494505 | 494530 | 28 | VALVULA ESFERA PVC-P JIMTEN 2" | 52239 | ALIAXIS IBERIA, S.A.U. (JIMTEN)
No | No | 494505 | 494535 | 28 | VALVULA ESFERA PVC-P JIMTEN 21/2" | 52240 | ALIAXIS IBERIA, S.A.U. (JIMTEN)
No | No | 494505 | 494545 | 28 | VALVULA ESFERA PVC-P JIMTEN 20mm | 52201 | ALIAXIS IBERIA, S.A.U. (JIMTEN)
No | No | 494505 | 494550 | 28 | VALVULA ESFERA PVC-P JIMTEN 25mm | 52202 | ALIAXIS IBERIA, S.A.U. (JIMTEN)
No | No | 494505 | 494555 | 28 | VALVULA ESFERA PVC-P JIMTEN 32mm | 52203 | ALIAXIS IBERIA, S.A.U. (JIMTEN)
No | No | 494505 | 494560 | 28 | VALVULA ESFERA PVC-P JIMTEN 40mm | 52204 | ALIAXIS IBERIA, S.A.U. (JIMTEN)
No | No | 494505 | 494565 | 28 | VALVULA ESFERA PVC-P JIMTEN 50mm | 52205 | ALIAXIS IBERIA, S.A.U. (JIMTEN)
No | No | 494505 | 494570 | 28 | VALVULA ESFERA PVC-P JIMTEN 63mm | 52206 | ALIAXIS IBERIA, S.A.U. (JIMTEN)
No | No | 494505 | 494575 | 28 | VALVULA ESFERA PVC-P JIMTEN 75mm | 52207 | ALIAXIS IBERIA, S.A.U. (JIMTEN)
No | No | 494505 | 494580 | 28 | VALVULA ESFERA PVC-P JIMTEN 90mm | 52208 | ALIAXIS IBERIA, S.A.U. (JIMTEN)
No | No | 494505 | 494585 | 28 | VALVULA ESFERA PVC-P JIMTEN 110mm | 52209 | ALIAXIS IBERIA, S.A.U. (JIMTEN)
No | No | 494505 | 494590 | 28 | VALVULA ESFERA PVC-P JIMTEN 125mm | 52297 | ALIAXIS IBERIA, S.A.U. (JIMTEN)
Si | Si | 494505 | 494601 | 28 | VALVULA ESFERA PVC-P MOTOR R/H 1/2" | 60007 | ALIAXIS IBERIA, S.A.U. (JIMTEN)
Si | Si | 494505 | 494605 | 28 | VALVULA ESFERA PVC-P MOTOR R/H 3/4" | 60008 | ALIAXIS IBERIA, S.A.U. (JIMTEN)
Si | Si | 494505 | 494610 | 28 | VALVULA ESFERA PVC-P MOTOR R/H 1" | 60009 | ALIAXIS IBERIA, S.A.U. (JIMTEN)
Si | Si | 494505 | 494615 | 28 | VALVULA PVC-P ENCOLAR JIMTEN 40mm motor | 60004 | ALIAXIS IBERIA, S.A.U. (JIMTEN)
Si | Si | 494505 | 494620 | 28 | VALVULA PVC-P ENCOLAR JIMTEN 50mm motor | 60005 | ALIAXIS IBERIA, S.A.U. (JIMTEN)
No | No | 494505 | 494650 | 28 | VALVULA PVC-P 3 VIAS 40mm | 56001 | ALIAXIS IBERIA, S.A.U. (JIMTEN)
Si | Si | 494505 | 494655 | 28 | VALVULA PVC-P 3 VIAS 50mm | 56002 | ALIAXIS IBERIA, S.A.U. (JIMTEN)
No | No | 494505 | 494660 | 28 | VALVULA PVC-P 3 VIAS 63mm | 56003 | ALIAXIS IBERIA, S.A.U. (JIMTEN)
Si | Si | 494505 | 495130 | 234 | VALVULA RETENCION PVC-P ASTRAL 3/4" | 09022 | FLUIDRA COMERCIAL ESPAÑA, S.A.U.
Si | Si | 494505 | 495135 | 234 | VALVULA RETENCION PVC-P ASTRAL 1" | 09023 | FLUIDRA COMERCIAL ESPAÑA, S.A.U.
No | No | 494505 | 495140 | 234 | VALVULA RETENCION PVC-P ASTRAL 11/4" | 09024 | FLUIDRA COMERCIAL ESPAÑA, S.A.U.
No | No | 494505 | 495145 | 234 | VALVULA RETENCION PVC-P ASTRAL 11/2" | 09025 | FLUIDRA COMERCIAL ESPAÑA, S.A.U.
No | No | 494505 | 495150 | 234 | VALVULA RETENCION PVC-P ASTRAL 2" | 09026 | FLUIDRA COMERCIAL ESPAÑA, S.A.U.
No | No | 494505 | 495152 | 234 | VALVULA RETENCION PVC-P ASTRAL 21/2" | 09027 | FLUIDRA COMERCIAL ESPAÑA, S.A.U.
No | No | 494505 | 495154 | 234 | VALVULA RETENCION PVC-P ASTRAL 3" | 09028 | FLUIDRA COMERCIAL ESPAÑA, S.A.U.
No | No | 494505 | 495185 | 234 | VALVULA RETENCION PVC-P ASTRAL 50mm | 09015 | FLUIDRA COMERCIAL ESPAÑA, S.A.U.
No | No | 494505 | 495190 | 234 | VALVULA RETENCION PVC-P ASTRAL 63mm | 09016 | FLUIDRA COMERCIAL ESPAÑA, S.A.U.
No | No | 494505 | 495192 | 234 | VALVULA RETENCION PVC-P ASTRAL 75mm | 09017 | FLUIDRA COMERCIAL ESPAÑA, S.A.U.
No | No | 494505 | 495193 | 234 | VALVULA RETENCION PVC-P ASTRAL 110mm | 09019 | FLUIDRA COMERCIAL ESPAÑA, S.A.U.
No | No | 494505 | 495194 | 234 | VALVULA RETENCION PVC-P ASTRAL 90mm | 09018 | FLUIDRA COMERCIAL ESPAÑA, S.A.U.
No | No | 494505 | 495205 | 234 | VALVULA PIE ASTRAL PVC-P 11/2" | 09005 | FLUIDRA COMERCIAL ESPAÑA, S.A.U.
No | No | 494505 | 495210 | 234 | VALVULA PIE ASTRAL PVC-P 2" | 09006 | FLUIDRA COMERCIAL ESPAÑA, S.A.U.
No | No | 494505 | 495215 | 234 | VALVULA PIE ASTRAL PVC-P 21/2" | 09007 | FLUIDRA COMERCIAL ESPAÑA, S.A.U.
No | No | 494505 | 495220 | 234 | VALVULA PIE ASTRAL PVC-P 3" | 09008 | FLUIDRA COMERCIAL ESPAÑA, S.A.U.
No | No | 494505 | 495225 | 234 | VALVULA PIE PVC-P ASTRAL 50mm | 08995 | FLUIDRA COMERCIAL ESPAÑA, S.A.U.
No | No | 494505 | 495230 | 234 | VALVULA PIE PVC-P ASTRAL 63mm | 08996 | FLUIDRA COMERCIAL ESPAÑA, S.A.U.
No | No | 494505 | 495235 | 234 | VALVULA PIE PVC-P ASTRAL 75mm | 08997 | FLUIDRA COMERCIAL ESPAÑA, S.A.U.
No | No | 494505 | 495240 | 234 | VALVULA PIE PVC-P ASTRAL 90mm | 08998 | FLUIDRA COMERCIAL ESPAÑA, S.A.U.
No | No | 494505 | 495245 | 234 | VALVULA PIE PVC-P ASTRAL 110mm | 08999 | FLUIDRA COMERCIAL ESPAÑA, S.A.U.
No | No | 494505 | 495353 | 234 | VALVULA MARIP. PVC-P CLASIC 63/75 mm | 02581 | FLUIDRA COMERCIAL ESPAÑA, S.A.U.
No | No | 494505 | 495354 | 234 | VALVULA MARIP. PVC-P CLASIC 90 mm | 02582 | FLUIDRA COMERCIAL ESPAÑA, S.A.U.
No | No | 494505 | 495355 | 234 | VALVULA MARIP. PVC-P CLASIC 110mm | 02583 | FLUIDRA COMERCIAL ESPAÑA, S.A.U.
No | No | 494505 | 495360 | 234 | VALVULA MARIP. PVC-P CLASIC 125/140 mm | 02585 | FLUIDRA COMERCIAL ESPAÑA, S.A.U.
No | No | 494505 | 495365 | 234 | VALVULA MARIP. PVC-P CLASIC 160mm | 02586 | FLUIDRA COMERCIAL ESPAÑA, S.A.U.
No | No | 494505 | 495370 | 234 | VALVULA MARIP. PVC-P CLASIC 200mm | 02587 | FLUIDRA COMERCIAL ESPAÑA, S.A.U.
No | No | 494505 | 495375 | 234 | VALVULA MARIP. PVC-P CLASIC 250mm | 15846 | FLUIDRA COMERCIAL ESPAÑA, S.A.U.
No | No | 494505 | 495404 | 234 | ACCES. VALVULA PVC-P MARIP. D-63 | 09119 | FLUIDRA COMERCIAL ESPAÑA, S.A.U.
No | No | 494505 | 495405 | 234 | ACCES. VALVULA PVC-P MARIP. D- 75 | 09120 | FLUIDRA COMERCIAL ESPAÑA, S.A.U.
No | No | 494505 | 495410 | 234 | ACCES. VALVULA PVC-P MARIP. D- 90 | 09121 | FLUIDRA COMERCIAL ESPAÑA, S.A.U.
No | No | 494505 | 495415 | 234 | ACCES. VALVULA PVC-P MARIP. D-110 | 09122 | FLUIDRA COMERCIAL ESPAÑA, S.A.U.
No | No | 494505 | 495420 | 234 | ACCES. VALVULA PVC-P MARIP. D-125 | 09123 | FLUIDRA COMERCIAL ESPAÑA, S.A.U.
No | No | 494505 | 495430 | 234 | ACCES. VALVULA PVC-P MARIP. D-160 | 09125 | FLUIDRA COMERCIAL ESPAÑA, S.A.U.
No | No | 494505 | 495435 | 234 | ACCES. VALVULA PVC-P MARIP. D-200 | 09126 | FLUIDRA COMERCIAL ESPAÑA, S.A.U.
No | No | 494505 | 495437 | 234 | ACCES. VALVULA PVC-P MARIP. D-250 | 16060 | FLUIDRA COMERCIAL ESPAÑA, S.A.U.
No | No | 494505 | 495445 | 234 | VALVULA MARIP. PVC-P 63/75mm | 32614-DEJAR DE TRABAJAR | FLUIDRA COMERCIAL ESPAÑA, S.A.U.
No | No | 494505 | 495450 | 234 | VALVULA MARIP. PVC-P 90mm | 32615-DEJAR DE TRABAJAR | FLUIDRA COMERCIAL ESPAÑA, S.A.U.
No | No | 494505 | 495455 | 234 | VALVULA MARIP. PVC-P 110mm | 32616-DEJAR DE TRABAJAR | FLUIDRA COMERCIAL ESPAÑA, S.A.U.
Si | Si | 494505 | 495460 | 234 | VALVULA MARIP. PVC-P 125mm | 32617-DEJAR DE TRABAJAR | FLUIDRA COMERCIAL ESPAÑA, S.A.U.
No | No | 494505 | 495465 | 234 | VALVULA MARIP. PVC-P 125/140mm | 32617-DEJAR DE TRABAJAR | FLUIDRA COMERCIAL ESPAÑA, S.A.U.
No | No | 494505 | 495470 | 234 | VALVULA MARIP. PVC-P 160mm | 32618-DEJAR DE TRABAJAR | FLUIDRA COMERCIAL ESPAÑA, S.A.U.
No | No | 494505 | 495475 | 234 | VALVULA MARIP. PVC-P 200/225mm | 32619-DEJAR DE TRABAJAR | FLUIDRA COMERCIAL ESPAÑA, S.A.U.
Si | Si | 494505 | 495480 | 234 | VALVULA MARIP. PVC-P 225mm | -DEJAR DE TRABAJAR | FLUIDRA COMERCIAL ESPAÑA, S.A.U.
No | No | 494505 | 495482 | 234 | VALVULA MARIP. PVC-P 250mm | 46647-DEJAR DE TRABAJAR | FLUIDRA COMERCIAL ESPAÑA, S.A.U.
No | No | 494505 | 495485 | 234 | VALVULA MARIP. PVC-P 315 mm | 46648-DEJAR DE TRABAJAR | FLUIDRA COMERCIAL ESPAÑA, S.A.U.
No | No | 494505 | 495500 | 234 | VALVULA ESFERA PVC-P ASTRAL 1/2" | 02462 | FLUIDRA COMERCIAL ESPAÑA, S.A.U.
Si | Si | 494505 | 495505 | 234 | VALVULA ESFERA PVC-P ASTRAL 3/4" | 02463 | FLUIDRA COMERCIAL ESPAÑA, S.A.U.
No | No | 494505 | 495515 | 234 | VALVULA ESFERA PVC-P ASTRAL 1" | 02464 | FLUIDRA COMERCIAL ESPAÑA, S.A.U.
No | No | 494505 | 495520 | 234 | VALVULA ESFERA PVC-P ASTRAL 11/4" | 02465 | FLUIDRA COMERCIAL ESPAÑA, S.A.U.
No | No | 494505 | 495525 | 234 | VALVULA ESFERA PVC-P ASTRAL 11/2" | 02466 | FLUIDRA COMERCIAL ESPAÑA, S.A.U.
No | No | 494505 | 495530 | 234 | VALVULA ESFERA PVC-P ASTRAL 2" | 02467 | FLUIDRA COMERCIAL ESPAÑA, S.A.U.
No | No | 494505 | 495535 | 234 | VALVULA ESFERA PVC-P ASTRAL 21/2" | 02468 | FLUIDRA COMERCIAL ESPAÑA, S.A.U.
No | No | 494505 | 495540 | 234 | VALVULA ESFERA PVC-P ASTRAL 3" | 02469 | FLUIDRA COMERCIAL ESPAÑA, S.A.U.
No | No | 494505 | 495604 | 234 | VALVULA ESFERA PVC-P ASTRAL 40mm | 02456 | FLUIDRA COMERCIAL ESPAÑA, S.A.U.
No | No | 494505 | 495605 | 234 | VALVULA ESFERA PVC-P ASTRAL 50mm | 02457 | FLUIDRA COMERCIAL ESPAÑA, S.A.U.
No | No | 494505 | 495610 | 234 | VALVULA ESFERA PVC-P ASTRAL 63mm | 02458 | FLUIDRA COMERCIAL ESPAÑA, S.A.U.
No | No | 494505 | 495615 | 234 | VALVULA ESFERA PVC-P ASTRAL 75mm | 02459 | FLUIDRA COMERCIAL ESPAÑA, S.A.U.
No | No | 494505 | 495620 | 234 | VALVULA ESFERA PVC-P ASTRAL 90mm | 02460 | FLUIDRA COMERCIAL ESPAÑA, S.A.U.
No | No | 494505 | 495625 | 234 | VALVULA ESFERA PVC-P ASTRAL 110mm | 02461 | FLUIDRA COMERCIAL ESPAÑA, S.A.U.
No | No | 494505 | 495655 | 253 | VALVULA MOTORIZADA PVC-P 63 mm MULTIVOLTAJE | 1272063 | AQUARAM VALVES& FITTINGS S.L
No | No | 494505 | 495715 | 234 | VISOR LIQUIDOS PVC-P 50 mm | 02387 | FLUIDRA COMERCIAL ESPAÑA, S.A.U.
No | No | 494505 | 495720 | 234 | VISOR LIQUIDOS PVC-P 63 mm | 02388 | FLUIDRA COMERCIAL ESPAÑA, S.A.U.
No | No | 494505 | 495725 | 234 | VISOR LIQUIDOS PVC-P 75 mm | 02389 | FLUIDRA COMERCIAL ESPAÑA, S.A.U.
No | No | 494505 | 495730 | 234 | VISOR LIQUIDOS PVC-P 90 mm | 02390 | FLUIDRA COMERCIAL ESPAÑA, S.A.U.
No | No | 494505 | 495735 | 234 | VISOR LIQUIDOS PVC-P 110 mm | 02391 | FLUIDRA COMERCIAL ESPAÑA, S.A.U.
No | No | 494505 | 495740 | 234 | VISOR LIQUIDOS PVC-P 125 mm | 02392 | FLUIDRA COMERCIAL ESPAÑA, S.A.U.
No | No | 494505 | 495745 | 234 | VISOR LIQUIDOS PVC-P 160 mm | 02394 | FLUIDRA COMERCIAL ESPAÑA, S.A.U.
No | No | 494505 | 495750 | 234 | VISOR LIQUIDOS PVC-P 200 mm | 02395 | FLUIDRA COMERCIAL ESPAÑA, S.A.U.
No | No | 494505 | 495782 | 234 | CAUDALIMETRO 50 mm TOMA SUPERIOR | 04228 | FLUIDRA COMERCIAL ESPAÑA, S.A.U.
No | No | 494505 | 495785 | 234 | CAUDALIMETRO 63 mm TOMA SUPERIOR | 04229 | FLUIDRA COMERCIAL ESPAÑA, S.A.U.
No | No | 494505 | 495790 | 234 | CAUDALIMETRO 90 mm TOMA SUPERIOR | 04230 | FLUIDRA COMERCIAL ESPAÑA, S.A.U.
No | No | 494505 | 495792 | 234 | CAUDALIMETRO 100 mm TOMA SUPERIOR | 04231 | FLUIDRA COMERCIAL ESPAÑA, S.A.U.
Si | No | 494505 | 495795 | 234 | CAUDALIMETRO 63 mm TOMA LATERAL | 04229-0100 | FLUIDRA COMERCIAL ESPAÑA, S.A.U.
No | No | 494505 | 495899 | 46 | VALVULA ANTIRRET.C/REGISTRO NICOLL 40mm | 115.314 | FAMARA SUMINISTROS DE FONTANERIA, S.L.
No | No | 494505 | 495900 | 46 | VALVULA ANTIRRET.C/REGISTRO NICOLL 50mm | 115.317 | FAMARA SUMINISTROS DE FONTANERIA, S.L.
No | No | 494505 | 495905 | 46 | VALVULA ANTIRRET.C/REGISTRO NICOLL 63mm | 115.320 | FAMARA SUMINISTROS DE FONTANERIA, S.L.
Si | Si | 494505 | 495910 | 189 | VALVULA ANTIRRET.C/REGISTRO CON VISOR PLAS 63mm | 0504080063T | AC GAS Y ABASTECIMIENTOS, S.L.U.
Si | No | 494505 | 495920 | 213 | VALVULA RETENCION NETVIC VISOR 50 MM | SIN REFERENCIA | RIEGOS ATLANTICO, S.L.
Si | No | 494505 | 495925 | 213 | VALVULA RETENCION NETVIC VISOR 63 MM | SIN REFERENCIA | RIEGOS ATLANTICO, S.L.
No | No | 494505 | 496360 | 46 | FILTRO PVC-P TRANSPARENTE FIP 32mm | 346.511 | FAMARA SUMINISTROS DE FONTANERIA, S.L.
No | No | 494505 | 496361 | 46 | FILTRO PVC-P TRANSPARENTE FIP 40mm | 346.514 | FAMARA SUMINISTROS DE FONTANERIA, S.L.
No | No | 494505 | 496362 | 46 | FILTRO PVC-P TRANSPARENTE FIP 50mm | SIN REFERENCIA | FAMARA SUMINISTROS DE FONTANERIA, S.L.
No | No | 494505 | 496365 | 46 | FILTRO PVC-P TRANSPARENTE FIP 63mm | 346.520 | FAMARA SUMINISTROS DE FONTANERIA, S.L.
No | No | 494505 | 496370 | 46 | FILTRO PVC-P TRANSPARENTE FIP 75mm | SIN REFERENCIA | FAMARA SUMINISTROS DE FONTANERIA, S.L.
No | No | 494505 | 499080 | 234 | VALVULA RETEN. PVC-P DISCO ASTRAL 75mm | 08984 | FLUIDRA COMERCIAL ESPAÑA, S.A.U.
No | No | 494505 | 499085 | 234 | VALVULA RETEN. PVC-P DISCO ASTRAL 90mm | 08985 | FLUIDRA COMERCIAL ESPAÑA, S.A.U.
No | No | 494505 | 499090 | 234 | VALVULA RETEN. PVC-P DISCO ASTRAL 110mm | 08986 | FLUIDRA COMERCIAL ESPAÑA, S.A.U.
No | No | 494505 | 499095 | 234 | VALVULA RETEN. PVC-P DISCO ASTRAL 125mm | 09040 | FLUIDRA COMERCIAL ESPAÑA, S.A.U.
No | No | 494505 | 499097 | 234 | VALVULA RETEN. PCV-P DISCO ASTRAL 140MM | 08987 | FLUIDRA COMERCIAL ESPAÑA, S.A.U.
No | No | 494505 | 499100 | 234 | VALVULA RETEN. PVC-P DISCO ASTRAL 160mm | 08988 | FLUIDRA COMERCIAL ESPAÑA, S.A.U.
No | No | 494505 | 499105 | 234 | VALVULA RETEN. PVC-P DISCO ASTRAL 200mm | 09041 | FLUIDRA COMERCIAL ESPAÑA, S.A.U.
No | No | 494505 | 499106 | 234 | VALVULA RETEN. PVC-P DISCO ASTRAL 250mm | 37056 | FLUIDRA COMERCIAL ESPAÑA, S.A.U.
No | No | 494505 | 499155 | 253 | VALVULA RETEN. ANGULAR PVC-P BOLA 50 MM | 1510051 | AQUARAM VALVES& FITTINGS S.L
No | No | 494505 | 499160 | 253 | VALVULA RETEN. ANGULAR PVC-P BOLA 63 mm | 1510064 | AQUARAM VALVES& FITTINGS S.L
No | No | 494505 | 499165 | 253 | VALVULA RETEN. ANGULAR PVC-P BOLA 75 mm | 1510076 | AQUARAM VALVES& FITTINGS S.L
No | No | 494505 | 499170 | 253 | VALVULA RETEN. ANGULAR PVC-P BOLA 90 mm | 1510090 | AQUARAM VALVES& FITTINGS S.L
No | No | 499201 | 499201 | 12 | CONECTOR ELECTROVALVULAS TRIPOLAR 8W | 4801 08 | GENEBRE S.A
No | No | 499201 | 499205 | 12 | ELECTROVALVULA 220V N/C 1/2" GENEBRE | 4020 04 220V | GENEBRE S.A
No | No | 499201 | 499210 | 12 | ELECTROVALVULA 220V N/C 3/4" GENEBRE | 4020 05 220V | GENEBRE S.A
No | No | 499201 | 499215 | 12 | ELECTROVALVULA 220V N/C 1" GENEBRE | 4020 06 220V | GENEBRE S.A
No | No | 499201 | 499220 | 12 | ELECTROVALVULA 220V N/C 11/4" GENEBRE | 4020 07 220V | GENEBRE S.A
No | No | 499201 | 499225 | 12 | ELECTROVALVULA 220V N/C 11/2" GENEBRE | 4020 08 220V | GENEBRE S.A
No | No | 499201 | 499230 | 12 | ELECTROVALVULA 220V N/C 2" GENEBRE | 4020 09 220V | GENEBRE S.A
No | No | 499201 | 499240 | 12 | SELENOIDE ELECTROVALVULAS 220V GENEBRE | 4808 220V | GENEBRE S.A
No | No | 499201 | 499255 | 12 | ELECTROVALVULA 24V N/C 1/2" GENEBRE | 4020 04 C24V | GENEBRE S.A
No | No | 499201 | 499260 | 12 | ELECTROVALVULA 24V N/C 3/4" GENEBRE | 4020 05 C24V | GENEBRE S.A
No | No | 499201 | 499265 | 12 | ELECTROVALVULA 24V N/C 1" GENEBRE | 4020 06 C24V | GENEBRE S.A
No | No | 499201 | 499270 | 12 | ELECTROVALVULA 24V N/C 11/4" GENEBRE | 4020 07 C24V | GENEBRE S.A
No | No | 499201 | 499275 | 12 | ELECTROVALVULA 24V N/C 11/2" GENEBRE | 4020 08 C24V | GENEBRE S.A
No | No | 499201 | 499290 | 12 | SELENOIDE ELECTROVALVULAS 24 V GENEBRE | 4808 C24V | GENEBRE S.A
No | No | 499201 | 499295 | 12 | KIT ANTIHUMEDAD ELECTROVALVULA GENEBRE (K4000) | K4000 | GENEBRE S.A
Si | No | 568003 | 568003 | 23 | FREG. PRACTIC 1 SENO/1ESC. 84X44 ESQUI/OVALADA INOX | 690025 | VIUDA DE GABRIEL MARI MONTAÑA, S.A. (PRACTIC)
Si | No | 568003 | 568005 | 23 | FREG. PRACTIC 2 SENOS 84X44 ESQUI/OVALADA INOX | 690020 | VIUDA DE GABRIEL MARI MONTAÑA, S.A. (PRACTIC)
Si | No | 568003 | 568010 | 23 | FREG. PRACTIC 1 SENO 45X51 ESQUI/RECTANGULAR INOX | 690030 | VIUDA DE GABRIEL MARI MONTAÑA, S.A. (PRACTIC)
No | No | 568003 | 568012 | 23 | FREG. PRACTIC 1 SENO 51 ESQUI/REDONDA INOX | 690200 | VIUDA DE GABRIEL MARI MONTAÑA, S.A. (PRACTIC)
No | Si | 568003 | 568015 | 23 | FREG. PRACTIC 1 SENO/1ESC. 80X45 ESQUI/RECTANGULAR INOX | 690060 | VIUDA DE GABRIEL MARI MONTAÑA, S.A. (PRACTIC)
No | Si | 568003 | 568030 | 23 | FREG. PRACTIC 1 SENO/1ESC. 80X51 ESQUI/RECTANGULAR INOX | 690070 | VIUDA DE GABRIEL MARI MONTAÑA, S.A. (PRACTIC)
Si | No | 568003 | 568055 | 23 | FREG. PRACTIC 2 SENOS 80X51 ESQUI/RECTANGULAR INOX | 690050 | VIUDA DE GABRIEL MARI MONTAÑA, S.A. (PRACTIC)
Si | Si | 568003 | 568060 | 23 | FREG. PRACTIC 2 SENOS 80X45 ESQUI/REDONDA INOX | 690230 | VIUDA DE GABRIEL MARI MONTAÑA, S.A. (PRACTIC)
No | Si | 568003 | 568065 | 23 | FREG. PRACTIC 1 SENO/1ESC 80X45 ESQUI/REDONDA INOX | 690260 | VIUDA DE GABRIEL MARI MONTAÑA, S.A. (PRACTIC)
Si | No | 568003 | 568075 | 80 | FREGADERO PASTA 2 SENOS 84X44 BLANCO | SIN REFERENCIA | URDAPLAST,S.L.
Si | No | 568003 | 568080 | 80 | FREGADERO PASTA 2 SENOS 84X44 GRANITO O GRIS | SIN REFERENCIA | URDAPLAST,S.L.
Si | No | 568003 | 568085 | 80 | FREGADERO PASTA 1 SENO/1ESC. 84X44 MARRON OSCURO | SIN REFERENCIA | URDAPLAST,S.L.
Si | No | 568003 | 568090 | 80 | FREGADERO PASTA 2 SENOS 84X44 MARRON OSCURO | SIN REFERENCIA | URDAPLAST,S.L.
No | Si | 568003 | 568096 | 196 | FREG. NILLINOX 1 SENO REDONDO 49 | SE4848 | NILLINOX
No | No | 617000 | 612801 | 373 | PLATO DUCHA ROCA 160X70 TERRAN C/VAL S/MAR BLANCO (AP1016402BC01100) | AP1016402BC01100 | CERAMICA, GRIFERIA Y SANITARIOS, S.L.(CEGRISA)
No | No | 617000 | 612802 | 373 | PLATO DUCHA ROCA 160X80 TERRAN C/VAL S/MAR BLANCO (APA0164032000100) | APA0164032000100 | CERAMICA, GRIFERIA Y SANITARIOS, S.L.(CEGRISA)
No | No | 617000 | 612803 | 373 | PLATO DUCHA ROCA 180X80 TERRAN C/VAL S/MAR BLANCO (APA0170832001100) | APA0170832001100 | CERAMICA, GRIFERIA Y SANITARIOS, S.L.(CEGRISA)
No | No | 617000 | 612804 | 373 | PLATO DUCHA ROCA 180x70 TERRAN C/VAL S/MAR BLANCO (APA017082BC00100) | APA017082BC00100 | CERAMICA, GRIFERIA Y SANITARIOS, S.L.(CEGRISA)
Si | No | 617000 | 612805 | 373 | PLATO DUCHA ROCA 160X90 TERRAN C/VAL S/MAR BLANCO (APA0164038401100) | APA0164038401100 | CERAMICA, GRIFERIA Y SANITARIOS, S.L.(CEGRISA)
No | No | 617000 | 612806 | 179 | PLATO DUCHA ROCA 170X70 TERRAN C/VAL S/MAR BLANCO (APA016A42BC01100) | APA016A42BC01100 | INDUSTRIAS DE LA PESCA CANARIA, S.A.(INPESCASA)
No | No | 617000 | 612810 | 373 | PLATO DUCHA ROCA 140X70 TERRAN C/VAL S/MAR BLANCO (APA015782BC00100) | APA015782BC00100 | CERAMICA, GRIFERIA Y SANITARIOS, S.L.(CEGRISA)
Si | No | 617000 | 612811 | 179 | PLATO DUCHA ROCA 150X70 TERRAN C/VAL S/MAR BLANCO | APA015DC2BC00100 | INDUSTRIAS DE LA PESCA CANARIA, S.A.(INPESCASA)
No | No | 617000 | 617506 | 373 | KIT PUENTE Y BALANCIN ACCION 3/6L(AH0005400R) | AH0005400R | CERAMICA, GRIFERIA Y SANITARIOS, S.L.(CEGRISA)
No | No | 617000 | 617508 | 373 | PULSADOR ENR D1P/D2P VICTORIA/DAMA (AH0001600R) | AH0001600R | CERAMICA, GRIFERIA Y SANITARIOS, S.L.(CEGRISA)
No | No | 617000 | 617509 | 373 | PULSADOR ELEV D1P/D2P VICTORIA/DAMA (AH0002200R) | AH0002200R | CERAMICA, GRIFERIA Y SANITARIOS, S.L.(CEGRISA)
No | No | 617000 | 617533 | 373 | TAZA T/B THE GAP COMP BCO S/D RML ROCA (A34273A000) | A34273A000 | CERAMICA, GRIFERIA Y SANITARIOS, S.L.(CEGRISA)
No | No | 617000 | 617534 | 373 | CISTERNA THE GAP C/T C/M A/INF ROCA (A341470000) | A341470000 | CERAMICA, GRIFERIA Y SANITARIOS, S.L.(CEGRISA)
No | No | 617000 | 617535 | 373 | ASIENTO THE GAP COMPACT ROCA (A80173000B) | A80173000B | CERAMICA, GRIFERIA Y SANITARIOS, S.L.(CEGRISA)
No | No | 617000 | 617536 | 373 | TAZA T/B ROCA DEBBA S/D AD/PARED BLANCO (A34299B00U) | A34299B00U | CERAMICA, GRIFERIA Y SANITARIOS, S.L.(CEGRISA)
No | No | 617000 | 617537 | 373 | CISTERNA ROCA DEBBA C/T C/M AD/PARED A/INF(A341993000) | A341993000 | CERAMICA, GRIFERIA Y SANITARIOS, S.L.(CEGRISA)
No | No | 617000 | 617538 | 373 | ASIENTO ROCA DEBBA C/AM BCO SUPRALIT(A8019D200B) | A8019D200B | CERAMICA, GRIFERIA Y SANITARIOS, S.L.(CEGRISA)
No | No | 617000 | 617548 | 373 | CISTERNA ROCA VICTORIA BLANCO (A34139H000) | A34139H000 | CERAMICA, GRIFERIA Y SANITARIOS, S.L.(CEGRISA)
No | No | 617000 | 617549 | 373 | TAZA ROCA VICTORIA BLANCO S/V (A342394000) | A342394000 | CERAMICA, GRIFERIA Y SANITARIOS, S.L.(CEGRISA)
No | No | 617000 | 617550 | 373 | ASIENTO ROCA VICTORIA BIS. NYL. NETO (A801B6600B) | 260034 | CERAMICA, GRIFERIA Y SANITARIOS, S.L.(CEGRISA)
Si | No | 617000 | 617551 | 373 | ASIENTO ROCA THE GAP BLANCO NETO (A8001470004) | A801470004 | CERAMICA, GRIFERIA Y SANITARIOS, S.L.(CEGRISA)
No | No | 617000 | 617552 | 373 | ASIENTO ROCA THE GAP BLANCO NETO (A80147000B) | A8014700B | CERAMICA, GRIFERIA Y SANITARIOS, S.L.(CEGRISA)
No | No | 617000 | 617553 | 373 | ASIENTO ROCA DAMA-SENSO BLANCO (A801511004) | A801511004 | CERAMICA, GRIFERIA Y SANITARIOS, S.L.(CEGRISA)
No | No | 617000 | 619825 | 373 | KIT BISAGRAS NYLON ASIENTO VICTORIA(AI0002900R) | AI0002900R | CERAMICA, GRIFERIA Y SANITARIOS, S.L.(CEGRISA)
Si | No | 617001 | 616605 | 372 | ASIENTO ESTOLI REINA BLANCO REGLETA REGULABLE (BR) | 8500196600 | ESTOLI SA
Si | No | 617001 | 616610 | 372 | ASIENTO ESTOLI REINA BLANCO BISAGRA SUPERIOR (A-36P) | 85001366P00 | ESTOLI SA
Si | No | 617001 | 616625 | 372 | ASIENTO ESTOLI MILOS BLANCO BISAGRA SUPERIOR (A-36P) | 20001366P00 | ESTOLI SA
Si | No | 617001 | 616630 | 372 | ASIENTO ESTOLI MILOS BLANCO BISAGRA AMORT. (SC02A) | 20001SC02A00 | ESTOLI SA
No | No | 617001 | 617605 | 219 | ASIENTO INODORO TECNO IBIZA BLANCO (50625) | 50625 | HIDROTECNOAGUA, S.L.
No | No | 618010 | 612800 | 373 | JUEGO ASIDEROS BAÑERA ROCA PRINCES-N (526804310) | 526804310 | CERAMICA, GRIFERIA Y SANITARIOS, S.L.(CEGRISA)
No | No | 618010 | 617501 | 373 | MECANISMO ALIMENTACION ROCA DUPLO (AH0005300R) | 279920 | CERAMICA, GRIFERIA Y SANITARIOS, S.L.(CEGRISA)
No | No | 618010 | 617502 | 373 | MECANISMO ALIMENTACION ROCA (AV0025600R) | AV0025600R | CERAMICA, GRIFERIA Y SANITARIOS, S.L.(CEGRISA)
No | No | 618010 | 617503 | 373 | MEC.DESCARGA ROCA D2D DOBLE S/PUL(AH0003400R) | AH0003400R | CERAMICA, GRIFERIA Y SANITARIOS, S.L.(CEGRISA)
Si | Si | 618010 | 617504 | 373 | MEC. ALIMENTACION ROCA E/INFERIOR (AH0001000R) | AH0001000R-DESCATALOG. | CERAMICA, GRIFERIA Y SANITARIOS, S.L.(CEGRISA)
Si | No | 618010 | 617505 | 373 | DESCARGADOR DESCARGA SIMPLE (A822502200) | A822502200 | CERAMICA, GRIFERIA Y SANITARIOS, S.L.(CEGRISA)
No | No | 618010 | 617507 | 373 | MECANISMO DESCARGA ROCA DOBLE C/2PUL (A822505500) | A822505500 | CERAMICA, GRIFERIA Y SANITARIOS, S.L.(CEGRISA)
No | No | 618010 | 617510 | 373 | PULSADOR DOBLE ROCA (AH0001700R) | AH0001700R | CERAMICA, GRIFERIA Y SANITARIOS, S.L.(CEGRISA)
No | No | 618010 | 617511 | 373 | KIT BISAGRA BLANCA ASIENTO DAMA ROCA (AI0005800R) | AI0005800R | CERAMICA, GRIFERIA Y SANITARIOS, S.L.(CEGRISA)
No | No | 618010 | 617512 | 373 | SOPORTE METALIZADO HENARES ROCA 2 PATAS | SIN REFERENCIA | CERAMICA, GRIFERIA Y SANITARIOS, S.L.(CEGRISA)
No | No | 618010 | 617513 | 373 | TAPON URINARIO ROCA (AV0016100R) | AV0016100R | CERAMICA, GRIFERIA Y SANITARIOS, S.L.(CEGRISA)
No | No | 618010 | 617515 | 373 | GOMA OBT MEC.DESCARGA ROCA PUL/SIMPLE (AH0006900R) | AH0006900R | CERAMICA, GRIFERIA Y SANITARIOS, S.L.(CEGRISA)
No | No | 618010 | 617520 | 373 | GOMA OBT MEC.DESCARGA ROCA C/TIRADOR (AH0007000R) | AH0007000R | CERAMICA, GRIFERIA Y SANITARIOS, S.L.(CEGRISA)
No | No | 618010 | 617525 | 373 | GOMA OBT MEC.DESCARGA ROCA DUPLO M/A (AH0016200R) | AH0016200R | CERAMICA, GRIFERIA Y SANITARIOS, S.L.(CEGRISA)
No | No | 618010 | 617530 | 373 | GOMA OBT MEC.DESCARGA ROCA DUPLO M/A (AV0025900R) | AV0025900R | CERAMICA, GRIFERIA Y SANITARIOS, S.L.(CEGRISA)
Si | No | 618010 | 617531 | 373 | MECANISMO ALIMENTACION A/INFERIOR ROCA (A822504400) | A822504400 | CERAMICA, GRIFERIA Y SANITARIOS, S.L.(CEGRISA)
No | No | 618010 | 617532 | 373 | VALVULA PLATO DUCHA ROCA-TERRAN 90mm(A27L018000) | A27L018000 | CERAMICA, GRIFERIA Y SANITARIOS, S.L.(CEGRISA)
No | No | 618010 | 617561 | 373 | AIREADOR LIM ROCA M18,5L/MIN C/LLAVE (AG0125707R) MEZCL SENTRONIC(A5A4602C00) | AG0125707R | CERAMICA, GRIFERIA Y SANITARIOS, S.L.(CEGRISA)
Si | No | 618010 | 618010 | 13 | MECANISMO ALIM/LUCERNA/VICTORI | 50.I910.00 | IDROPOL C.B.
No | No | 618010 | 618015 | 13 | MECANISMO ALIM. ENTRADA INFERIOR I930 | 50.I930.00 | IDROPOL C.B.
Si | Si | 618010 | 618020 | 195 | MECANISMO ALIM.EXTENSIBLE P130 | 50.P130.00 | EUROMAT CANARIAS, S.L.
Si | No | 618010 | 618025 | 13 | ADAPTADOR MECANISMO ALIMENTACIÓN IDROPOL | 70.0353.00 | IDROPOL C.B.
Si | No | 618010 | 618030 | 46 | ADAPTADOR ROCA/FOMINAYA | 603580 | FAMARA SUMINISTROS DE FONTANERIA, S.L.
Si | Si | 618010 | 618105 | 195 | DESCARGA T/BAJO EXTENSIBLE IDROPOL | 50.A500.00 | EUROMAT CANARIAS, S.L.
No | No | 618010 | 618110 | 195 | DESCARGADOR CON BASE ROCA DE PULSAR INT 3/6 L | 50.R920.00 | EUROMAT CANARIAS, S.L.
Si | Si | 618010 | 618205 | 195 | MEC.T/ALTO COMPLETO HIDROPOL | 50.A210.00 | EUROMAT CANARIAS, S.L.
No | No | 618010 | 618210 | 195 | MECANISMO COMPACTO DOBLE DESC INTERRUMPIBLE 3/6 L | 50.A960.00 | EUROMAT CANARIAS, S.L.
No | No | 618010 | 618310 | 46 | DESCARGADOR FOMINAYA EXTENSIBLE | SIN REFERENCIA | FAMARA SUMINISTROS DE FONTANERIA, S.L.
No | No | 618010 | 618380 | 46 | PULSADOR FOMINAYA SENCILLO | 603557 | FAMARA SUMINISTROS DE FONTANERIA, S.L.
Si | Si | 618010 | 619010 | 28 | MECAN/ALIMENTACION LATERAL 3/8 S-460 | 23200 | ALIAXIS IBERIA, S.A.U. (JIMTEN)
Si | Si | 618010 | 619015 | 28 | MECAN/ALIMENTACION INFERIOR S-450 | 23195 | ALIAXIS IBERIA, S.A.U. (JIMTEN)
Si | Si | 618010 | 619020 | 28 | MECAN/ALIMENTACION INFERIOR S-298 | 23104- DESCATALOG | ALIAXIS IBERIA, S.A.U. (JIMTEN)
No | No | 618010 | 619025 | 28 | MECAN/ALIMENTACION DUAL S-465 | 23250- COD. PALLET 095631 | ALIAXIS IBERIA, S.A.U. (JIMTEN)
Si | Si | 618010 | 619045 | 46 | FLOTADOR EXTENSIBLE WIRQUIN | SIN REFERENCIA | FAMARA SUMINISTROS DE FONTANERIA, S.L.
Si | No | 618010 | 619055 | 46 | MECANISMO WIRQUIN CABLE 1 PULSADOR (10717948) | SIN REFERENCIA | FAMARA SUMINISTROS DE FONTANERIA, S.L.
No | No | 618010 | 619080 | 599 | MECANISMO DE DESCARGA AUTOMÁTICO UNIVERSAL WIRQUIN | 10723408 | WIRQUIN CALAF, S.L.
Si | Si | 618010 | 619115 | 28 | MECAN/DESCARGA UNIVERSAL 2V S-575 | 23305 | ALIAXIS IBERIA, S.A.U. (JIMTEN)
No | No | 618010 | 619118 | 28 | MECAN/DESCARGA UNIVERSAL 2V S-576 | 23308-COD. PALLET 023310 | ALIAXIS IBERIA, S.A.U. (JIMTEN)
Si | Si | 618010 | 619120 | 46 | MECANISMO BASE ROCA ECOCYCLON | 603527 | FAMARA SUMINISTROS DE FONTANERIA, S.L.
No | No | 618010 | 619125 | 28 | PULSADOR CIRCULAR BAJO CROMO S-285 S-475 | 23255 | ALIAXIS IBERIA, S.A.U. (JIMTEN)
No | No | 618010 | 619705 | 46 | TIRADOR VERTICAL C/ANGULO 120mm CROMADO | 50.L175.02 | FAMARA SUMINISTROS DE FONTANERIA, S.L.
No | No | 618010 | 619710 | 46 | TIRADOR VERTICAL RECTO 130L174 | 50.L174.02 | FAMARA SUMINISTROS DE FONTANERIA, S.L.
No | No | 618010 | 619715 | 195 | PULSADOR GUIA ORIF GRANDE DESCARG INTERR. | DESC/INTERRUMPLIBLE | EUROMAT CANARIAS, S.L.
Si | Si | 618010 | 619805 | 195 | GOMA SILICONA CIERRE MEC.PULSAR | 70.162.00 | EUROMAT CANARIAS, S.L.
No | No | 618010 | 619808 | 46 | GOMA PLANA CISTERNA ROCA-FOMINAYA (0138003020) | SIN REFERENCIA | FAMARA SUMINISTROS DE FONTANERIA, S.L.
No | No | 618010 | 619809 | 46 | GOMA PLANA CISTERNA ROCA-FOMINAYA (0138003050) | 603.445 | FAMARA SUMINISTROS DE FONTANERIA, S.L.
No | No | 618010 | 619810 | 46 | GOMA PLANA CISTERNA ROCA-FOMINAYA (0138003080) | 603.448 | FAMARA SUMINISTROS DE FONTANERIA, S.L.
No | No | 618010 | 619811 | 373 | KIT JUNTA PLANA ROCA (1UND) AH0007100R (VALIDO PARA AH0003400R) | AH0007100R | CERAMICA, GRIFERIA Y SANITARIOS, S.L.(CEGRISA)
No | No | 618010 | 619812 | 28 | JUNTA MECANIS DESCARGA S-576 JIMTEN | 023256 | ALIAXIS IBERIA, S.A.U. (JIMTEN)
No | No | 618010 | 619815 | 28 | JUNTA MECANIS DESCARGA JINTEM | NO PEDIR MAS - 23190 | ALIAXIS IBERIA, S.A.U. (JIMTEN)
No | No | 618010 | 619905 | 46 | GOMA ACOPLE CISTERNA INODOR-110X80 FAM (art 603540) | 603.540 | FAMARA SUMINISTROS DE FONTANERIA, S.L.
Si | Si | 618010 | 619910 | 46 | GOMA ACOPLE CIST/INODORO SEMICON.T/B | 70.0015.00 | FAMARA SUMINISTROS DE FONTANERIA, S.L.
No | No | 618010 | 620405 | 373 | PULSADOR DOBLE ROCA M/N C/CORTO D2D (AH0001800R) | 199210 | CERAMICA, GRIFERIA Y SANITARIOS, S.L.(CEGRISA)
No | No | 620010 | 616005 | 28 | CISTERNA T/A EQUIPADA 8 LTR. S-165 | 23050 | ALIAXIS IBERIA, S.A.U. (JIMTEN)
No | No | 620010 | 616010 | 28 | CISTERNA T/A EQUIPADA 12 LTR. S- 47 | 23016 | ALIAXIS IBERIA, S.A.U. (JIMTEN)
No | No | 620010 | 619911 | 219 | MULTI-JUNTA TANQUE INODORO FOAM T-277 TECNO (50277) | 50277 | HIDROTECNOAGUA, S.L.
No | No | 620010 | 619912 | 219 | MULTI-JUNTA TANQUE INODORO CON TORNILLOS INOX FOAM T-278K TECNO (50278) | 50278 | HIDROTECNOAGUA, S.L.
No | No | 620010 | 620010 | 28 | MANGUITO INODO. RIG. RECTO 90 S-164 | 21030 | ALIAXIS IBERIA, S.A.U. (JIMTEN)
No | No | 620010 | 620015 | 28 | MANGUITO INODO. RIG. RECTO 110 S-164 | 21040 | ALIAXIS IBERIA, S.A.U. (JIMTEN)
No | No | 620010 | 620020 | 28 | MANGUITO INODO. RIG. EXCE. 90 JIMTEN S-213 | 21070 | ALIAXIS IBERIA, S.A.U. (JIMTEN)
No | No | 620010 | 620021 | 219 | MANGUITO INODO. RIG. EXCE. 90 TECNOAGUA | 50615 | HIDROTECNOAGUA, S.L.
No | No | 620010 | 620025 | 28 | MANGUITO INODO. RIG. EXC. 110 S-213 | 21170 | ALIAXIS IBERIA, S.A.U. (JIMTEN)
No | No | 620010 | 620110 | 28 | MANGUITO INOD. ELAST. RECTO 90 S-218 | 21120 | ALIAXIS IBERIA, S.A.U. (JIMTEN)
No | No | 620010 | 620115 | 28 | MANGUITO INOD. ELAST. RECTO 110 S-218 | 21090 | ALIAXIS IBERIA, S.A.U. (JIMTEN)
No | No | 620010 | 620120 | 28 | MANGUITO INOD. ELAST. EXC. 90 S-219 | 21130 | ALIAXIS IBERIA, S.A.U. (JIMTEN)
Si | Si | 620010 | 620125 | 28 | MANGUITO INOD. ELAST. EXC. 110 S-219 | 21110 | ALIAXIS IBERIA, S.A.U. (JIMTEN)
No | No | 620010 | 620130 | 28 | MANGUITO INOD. ELAST. SUPEREXC.110 S-383 | 21270 | ALIAXIS IBERIA, S.A.U. (JIMTEN)
No | No | 620010 | 620210 | 28 | MANGUITO INOD. ACODADO 3 TOMAS S-327 | 21190 | ALIAXIS IBERIA, S.A.U. (JIMTEN)
No | No | 620010 | 620215 | 28 | MANGUITO INOD. ACODADO CORTO S-486 | 21390 | ALIAXIS IBERIA, S.A.U. (JIMTEN)
No | No | 620010 | 620216 | 28 | MANGUITO INOD. ACODADO RECORTABLE SALIDA DUAL S-501 | 21409 | ALIAXIS IBERIA, S.A.U. (JIMTEN)
Si | No | 620010 | 620220 | 46 | MANGUITO INOD. EXTENSIBLE WIRQUIN | 117160 - RWBE1400L | FAMARA SUMINISTROS DE FONTANERIA, S.L.
No | No | 620010 | 620225 | 219 | MANGUITO INOD. ORIENT. CORTO T-115 TECNOAGUA | 50678 | HIDROTECNOAGUA, S.L.
No | No | 620010 | 620230 | 219 | MANGUITO INODORO 90 MAX T-119 | 50703 | HIDROTECNOAGUA, S.L.
No | No | 620010 | 620240 | 28 | MANGUITO INOD. EXTENS. S-500 JIMTEN | 21400-21401 COD. PALLET | ALIAXIS IBERIA, S.A.U. (JIMTEN)
No | No | 620010 | 620245 | 28 | MANGUITO INOD. EXCENTRICO VERTICAL S-495 | 21421 | ALIAXIS IBERIA, S.A.U. (JIMTEN)
No | No | 620010 | 620246 | 28 | MANGUITO INOD. ORIENTABLE 110 S-502 (021412) | 021412 | ALIAXIS IBERIA, S.A.U. (JIMTEN)
No | No | 620010 | 620310 | 28 | JUNTA MANGUITO WC JIMTEN 90 A-109 | 21350 | ALIAXIS IBERIA, S.A.U. (JIMTEN)
No | No | 620010 | 620311 | 219 | JUNTA MANGUITO WC TECNOAGUA 90 A 110 (50675) | 50675 | HIDROTECNOAGUA, S.L.
Si | Si | 620805 | 620805 | 28 | TRITURADORA SANITOP | SIN REFERENCIA | ALIAXIS IBERIA, S.A.U. (JIMTEN)
Si | Si | 620805 | 620810 | 448 | TRITURADORA SANIPRO | SIN REFERENCIA | SFA SANITRIT ESPAÑA, S.L.
No | No | 620805 | 620815 | 28 | TRITURADOR CICLON T604(75001) | 75001 | ALIAXIS IBERIA, S.A.U. (JIMTEN)
No | No | 620805 | 620820 | 28 | TRITURADOR CICLON BLANCO T-503(75501) | 75501 | ALIAXIS IBERIA, S.A.U. (JIMTEN)
No | No | 620805 | 620825 | 28 | TRITURADOR CICLON-XS BLANCO (75301) | 75301 | ALIAXIS IBERIA, S.A.U. (JIMTEN)
No | No | 620805 | 620830 | 28 | ESTACION DE BOMBEO CICLON EB-705LS | 75401 | ALIAXIS IBERIA, S.A.U. (JIMTEN)
No | No | 634005 | 634005 | 186 | PORTARROLLOS HG C/TAPA LOGIS UNIVERSAL | 41723000 | HANSGROHE, S.A.
No | No | 634005 | 634010 | 186 | PORTARROLLOS HG SIN/TAPA LOGIS UNIVERSAL | 41726000 | HANSGROHE, S.A.
Si | No | 634005 | 634015 | 186 | TOALLERO HG 600 mm LOGIS UNIVERSAL | 41716000 | HANSGROHE, S.A.
Si | No | 634005 | 634025 | 186 | TOALLERO HG REPISA LOGIS UNIVERSAL | 41720000 | HANSGROHE, S.A.
Si | No | 634005 | 634030 | 186 | TOALLERO HG DE ARO LOGIS UNIVERSAL | 41724000 | HANSGROHE, S.A.
No | No | 634005 | 634040 | 186 | PERCHA HG LOGIS UNIVERSAL | 41711000 | HANSGROHE, S.A.
Si | No | 634005 | 634050 | 186 | PORTAESCOBILLAS HG WC LOGIS UNIVERSAL | 41722000 | HANSGROHE, S.A.
Si | No | 634005 | 634055 | 186 | PORTAVASOS HG LOGIS UNIVERSAL | 41718000 | HANSGROHE, S.A.
Si | No | 634005 | 634060 | 186 | ESPEJO HG SIN LUZ LOGIS UNIVERSAL | 73561000 | HANSGROHE, S.A.
Si | No | 634005 | 634065 | 186 | DOSIFICADOR HG JABON LOGIS UNIVERSAL | 41714000 | HANSGROHE, S.A.
Si | No | 634005 | 634070 | 186 | JABONERA HG LOGIS UNIVERSAL | 41715000 | HANSGROHE, S.A.
Si | No | 634005 | 634075 | 186 | JABONERA HG ESQUINA LOGIS UNIVERSAL | 41710000 | HANSGROHE, S.A.
Si | No | 635005 | 635016 | 251 | PORTARROLLOS MAXIM RESERVA PULIDO NETO | GB020900 | EQUIPAMIENTOS CAPIMORA, S.L.
Si | No | 635005 | 635020 | 251 | PERCHA ANGULAR MAXIM PULIDA NETO | GB020200 | EQUIPAMIENTOS CAPIMORA, S.L.
Si | No | 635005 | 635025 | 251 | PERCHA RECTA MAXIM PULIDA NETO | GB020100 | EQUIPAMIENTOS CAPIMORA, S.L.
No | No | 635005 | 635030 | 251 | BARRA TOALLERO MAXIM 30 CM PULIDA NETO | GB020300 | EQUIPAMIENTOS CAPIMORA, S.L.
Si | No | 635005 | 635035 | 251 | BARRA TOALLERO MAXIM 43 CM NETO | GB020400 | EQUIPAMIENTOS CAPIMORA, S.L.
Si | No | 635005 | 635040 | 251 | BARRA TOALLERO MAXIM 55 CM PULIDA NETO | GB020500 | EQUIPAMIENTOS CAPIMORA, S.L.
Si | No | 635005 | 635050 | 251 | TOALLERO REPISA MAXIM 50 CM PULIDO NETO | GB021100 | EQUIPAMIENTOS CAPIMORA, S.L.
Si | No | 635005 | 635055 | 251 | ESCOBILLERO MAXIM PARED/SUELO PULIDO NETO | GB021700 | EQUIPAMIENTOS CAPIMORA, S.L.
Si | No | 635005 | 635060 | 251 | TOALLERO ANILLA MAXIM PULIDA NETO | GB020700 | EQUIPAMIENTOS CAPIMORA, S.L.
Si | No | 635005 | 635065 | 251 | REPISA JABONERA MEDIANA MAXIM VARILLA PULIDA NETO | GB101200 | EQUIPAMIENTOS CAPIMORA, S.L.
Si | No | 635005 | 635070 | 251 | REPISA JABONERA REJILLA GRANDE MAXIM VARILLA PULIDA NETO | GB01000 | EQUIPAMIENTOS CAPIMORA, S.L.
No | No | 999025 | 405294 | 252 | GRIFO SOBREMESA MONO. CAÑO ELEVADO FRICOSM(463227)GERONTO | 463227 | FRICOSMOS, S.A
No | No | 999025 | 415804 | 613 | BASE (42773000) PARA VALVULA DESCARGA GROHE (43486000) | BASE (42773000) | CMT, S.L.
No | No | 999025 | 454625 | 212 | LLAVE AJUSTABLE 15" NETO-SUPER EGO | 135150000 | SUPER EGO TOOLS, S.L.U.
No | No | 999025 | 471640 | 182 | ROBOT LIMPIAF. DOLPHIN SERIE Z3i CB MAY-200-0161 | MAY-200-0161 | SCP POOL DIST. SPAIN S.L.
Si | Si | 999025 | 5000011 | 234 | SPA EQUILIBRE-E BLANCO M.INFINITI + NUBIERTA (73076AC300 CL 44) | 73076AC300 CL 44 | FLUIDRA COMERCIAL ESPAÑA, S.A.U.
Si | No | 999025 | 8000004 | 235 | BOMBA KLP 65-1200T REF:60181280 | 60181280 | ALFA90 SUMINISTROS Y SERVICIOS, S.L.
Si | No | 999025 | 8000048 | 46 | ACUMULADOR CORAL VITRO CV-1000(CV0103364) | 381.236 | FAMARA SUMINISTROS DE FONTANERIA, S.L.
Si | No | 999025 | 8000049 | 46 | KIT RESISTENCIA KRA-25 2.5KW -ROSCA 11/2 (000.107) | 000.107 | FAMARA SUMINISTROS DE FONTANERIA, S.L.
Si | No | 999025 | 8000065 | 46 | BOMBA GRUNDFOS TP 100-120/2 A-F-A-BUBE(98958070) | 98958070 | FAMARA SUMINISTROS DE FONTANERIA, S.L.
Si | No | 999025 | 8000101 | 501 | GRUPO CKE3 MULTI 55 7 (176750) | 176750 | ESPA EDE IBERIA, S.L.U
Si | Si | 999025 | 8000202 | 226 | Mt. K-FLEX ST NEGRA 40mm x 125 (126000432) | 126000432 | SISCOCAN GRUPO COMERCIAL, S.L.
Si | No | 999025 | 8000211 | 31 | SEPARADOR GRASAS SG7 REM | SG 7 | REMOSA RECUBRIMIENTOS Y MOLDEADOS, S.A.
Si | No | 999025 | 8000212 | 31 | SEPARADOR GRASAS + DESARENA SGD5 REM | SGD 5 | REMOSA RECUBRIMIENTOS Y MOLDEADOS, S.A.
Si | No | 999025 | 8000242 | 234 | ZUNCHO PREFILTRO(REF 4405040205) | 4405040205) | FLUIDRA COMERCIAL ESPAÑA, S.A.U.
Si | No | 999025 | 8000244 | 12 | MEMBRANA NBR 11/4-11/2 GENEBRE REF (E023B) | E023B | GENEBRE S.A
Si | No | 999025 | 8000294 | 12 | VALVULA WAFER GENEBRE C/REDUCTORA DN 80 (5109 11) | 5109 11 | GENEBRE S.A
Si | No | 999025 | 8000322 | 31 | DEPOSITO CILIND. 5000 LT REMOSA (DC4000 - TC5000)(PA00279) | PA00279 | REMOSA RECUBRIMIENTOS Y MOLDEADOS, S.A.
Si | No | 999025 | 8000330 | 217 | BOMBA.EBARA MRS 25/60-180mm CIRCU(122829) | 122829 | HIDRAULICA TINERFEÑA SL
Si | No | 999025 | 8000379 | 46 | BOMBA LOWARA 1305H-50T.253.V90.400/10(13051800016) | 000.107 | FAMARA SUMINISTROS DE FONTANERIA, S.L.
Si | No | 999025 | 8000380 | 46 | CUADRO ELECTRICO 2 BOMBAS LOWARA(26-108531400) | 000.107 | FAMARA SUMINISTROS DE FONTANERIA, S.L.
Si | No | 999025 | 8000381 | 46 | BOYA NIVEL LOWARA ENM10 AZUL (13m PVC)(5828803) | 000.107 | FAMARA SUMINISTROS DE FONTANERIA, S.L.
No | No | 999025 | 8000415 | 226 | BOMBA EBARA MVP 9-550/10(010600041) | 010600041 | SISCOCAN GRUPO COMERCIAL, S.L.
Si | No | 999025 | 8000511 | 377 | PANEL CONTROL LDSCL/3 (12000012003)+BOMBA VCL 230V AZUL (10301031208) | 12000012003 | MISOD DOSIM SLU
Si | Si | 999025 | 8000565 | 234 | CLORADOR EASY SALT NEXT VC PH/ORP 1000 G/H (76379) | 76379 | FLUIDRA COMERCIAL ESPAÑA, S.A.U.
Si | No | 999025 | 8000593 | 145 | BOMBA KSB AMA-DRAINER C522 ND/10 K (29128708) | 29128708 | KSB ITUR SPAIN SA
Si | No | 999025 | 8000635 | 613 | PUSADOR SKATE CROMO (37547000) | 37547000 | CMT, S.L.
Si | No | 999025 | 8000643 | 613 | VALVULA DESCARGA GROHE DAL-SERVO (37085PIO) GR085PI | (37085PIO) GR085PI | CMT, S.L.
Si | No | 999025 | 8000662 | 226 | BOMBA EBARA SWM 4 550 EI3 | 970010008 | SISCOCAN GRUPO COMERCIAL, S.L.
Si | No | 999025 | 8000663 | 122 | BOMBA WILO IPL40/115-0.55/2 ART.NR-122033494 / 0505 | IPL40/115-0,55/2 | WILO IBERICA,S.A.
Si | Si | 999025 | 8000706 | 234 | CLORADOR EASY SALT NEXT VC 150 PH+ORP (76381) | 76381 | FLUIDRA COMERCIAL ESPAÑA, S.A.U.
Si | No | 999025 | 8000727 | 212 | DETECTOR FUGAS GEOFONO (REF. 1500002751 ) | 1500002751 | SUPER EGO TOOLS, S.L.U.
Si | No | 999025 | 8000732 | 182 | LIMPIAFONDOS DOLPHINS PRO X2 (MAY-200-0055) | MAY-200-0055 | SCP POOL DIST. SPAIN S.L.
No | No | 999025 | 8000734 | 46 | DEPOSITO FIBRA MEMBRANA 310 L (470.724 ) | 470.724 | FAMARA SUMINISTROS DE FONTANERIA, S.L.
Si | No | 999025 | 8000765 | 122 | BOMBA WILO Rexa UNI-V06A/T015-540 (DESCAT. TP 65E114/11-3-400-50-2) 6096651 | 6096651 | WILO IBERICA,S.A.
Si | No | 999025 | 8000802 | 69 | BOMBA PSH F-GIANT 21 TRB 10 HP (TURBINA BRONCE) (1FGN1000E7VTB) | 1FGN1000E7VTB | BOMBES PSH BARCELONA, S.L.(BOMBAS PSH)
Si | No | 999025 | 8000857 | 205 | BOMBA GRUNDFOS TP25-90/2-A-O-A-BQQE 400Y 50HZ | 98282133 | HIDROKALOR CANARIAS, S.A.
No | No | 999025 | 8000858 | 234 | CELULA PORTA ELECTRODOS D-250/300EX/+ (4408041530) | 4408041530 | FLUIDRA COMERCIAL ESPAÑA, S.A.U.
No | No | 999025 | 8000882 | 234 | MODULO PH + ORP PARA ELITE CONNECT (76759) | 76759 | FLUIDRA COMERCIAL ESPAÑA, S.A.U.
Si | No | 999025 | 8000897 | 235 | GRUPO BOMBA DAB 2 KVC A.D. 60/120 T ( 60183151 ) | 60183151 | ALFA90 SUMINISTROS Y SERVICIOS, S.L.
Si | No | 999025 | 8000899 | 302 | FILTRO AUTOLIMP.PROFIMAT- PLUS DN80 AUTOM. CRONO. (JP8020033) | JP8001005 | POLYTHERM SISTEMAS, S.A.
Si | No | 999025 | 8000915 | 146 | SANLIFE LAV RECTANG S/OR60X40(20UN135739004U) | 20UN135739004U | COMERCIAL JUANAGUS JARD. Y CONST., S.L.U.
Si | No | 999025 | 8000922 | 234 | BOMBA CALOR Z550IQ R-32(WH000523) | WH000523 | FLUIDRA COMERCIAL ESPAÑA, S.A.U.
Si | No | 999025 | 8000933 | 596 | BOMBA ESPA MULTI 55 6 N | 1 6705290034 | BRICOLAJE MARCIAL GONZALEZ, S.L.
No | No | 999025 | 8000976 | 234 | ROUSSILLON ME L PVC 3,99X8,65 M AA68658 | 64949025ZYO | FLUIDRA COMERCIAL ESPAÑA, S.A.U.
Si | No | 999025 | 8001028 | 235 | GRUPO PRESION DAB 2 KVC A.D. 45/80 MONOFASICO(60122659) | 60122659 | ALFA90 SUMINISTROS Y SERVICIOS, S.L.
No | No | 999025 | 8001029 | 234 | BOMBA DE CALOR PROHEAT II 90 MODBUS(65545) | 65545 | FLUIDRA COMERCIAL ESPAÑA, S.A.U.
Si | No | 999025 | 8001030 | 46 | DEPOSITO EXPANSION 1000 CMF (04101351) | 04101351 | FAMARA SUMINISTROS DE FONTANERIA, S.L.
Si | No | 999025 | 8001038 | 46 | BOMBA CALOR ACS GIATSU HPWH 500 L. SOLAR (ANODO ELECTRONICO) (GIA-ATS-O-500VAWT) | GIA-ATS-O-500VAWT | FAMARA SUMINISTROS DE FONTANERIA, S.L.
No | No | 999025 | 8001078 | 234 | BOMBA CALOR ASTRAL PRO ELYO TOUCH 35 - 25kw (74173) | 74173 | FLUIDRA COMERCIAL ESPAÑA, S.A.U.
No | No | 999025 | 8001123 | 235 | GRUPO HIDROPRESION 2 KVC A.D. 45/120 M S/colector de aspiración | 60122665 | ALFA90 SUMINISTROS Y SERVICIOS, S.L.
No | No | 999025 | 8001172 | 234 | ASPERSOR TURBINA L/ALCANCE HUNTER ST1600HSB(64502) | 64502 | FLUIDRA COMERCIAL ESPAÑA, S.A.U.
No | No | 999030 | 17059 | 46 | REDUCC .EXCENT. C/JUNTA PVC-S 125-110 (017.040) | 017.040 | FAMARA SUMINISTROS DE FONTANERIA, S.L.
Si | No | 999030 | 118915 | 28 | SUMIDERO SIF. VERTIC FUNDI 75 C250/AUTOLIMP. JIMTEN S-246 | 024102 | ALIAXIS IBERIA, S.A.U. (JIMTEN)
No | No | 999030 | 127951 | 28 | DOSIS BACTERIA PUESTA EN MARCHA DEPURADORA(33005141) | 33005141 | ALIAXIS IBERIA, S.A.U. (JIMTEN)
No | No | 999030 | 127962 | 28 | BOMBA AIREADOR RIUVERT HP 80 | 33005193 | ALIAXIS IBERIA, S.A.U. (JIMTEN)
No | No | 999030 | 130850 | 81 | ROLLO MANGUERA C/GOTERO 30 CMT. 3,8 LT/H AUTOCOMP. (ROLLO 400 MT) | 352667 | GESTIRIEGO ISLAS, S.L.
Si | No | 999030 | 132025 | 37 | MT. TUBO PE-RC ABN WATER SLIDE 40mm PN16 (000WS1600400R) | 000WS1600400R | ABN PIPE SYSTEMS, S.L.U.
No | No | 999030 | 351753 | 219 | CODO CROMADO TECNOAGUA 1 1/4" - 11/2" X 40mm AHORRO ESPAC. T-201B ME (40363) | 40363 | HIDROTECNOAGUA, S.L.
No | No | 999030 | 351970 | 217 | JUNTA VALVULA DESCARGA GEBERIT (816.418.00.1) | 816.418.001.1--- 1861 | HIDRAULICA TINERFEÑA SL
No | Si | 999030 | 351971 | 226 | MANGUITO DESCARGA D45MM C/JUNTA GEBERIT (152.434.16.1) NETO | SIN REFERENCIA | SISCOCAN GRUPO COMERCIAL, S.L.
No | No | 999030 | 351972 | 217 | JUEGO MANGU.INOd. TAPA ROSCA D90 GEBERIT (152.426.46.1) NETO | 152.426.46.1 | HIDRAULICA TINERFEÑA SL
No | No | 999030 | 351974 | 226 | LLAVE ESCUADRA GEBERIT 1/2 CIST. EMPOTRADA (216.599.00.1) NETO | 216.599.00.1 | SISCOCAN GRUPO COMERCIAL, S.L.
No | No | 999030 | 351975 | 217 | PULSADOR GEBERIT SIGMA 01 CR BRILL ( 115.770.21.5) | 113167 | HIDRAULICA TINERFEÑA SL
No | No | 999030 | 351976 | 146 | GEBERIT CONJUNTO DESCARGA P/PULSA DELTA12 (240.501.00.1) | 240.501.00.1 | COMERCIAL JUANAGUS JARD. Y CONST., S.L.U.
Si | No | 999030 | 351977 | 146 | FLOTADOR UNIFILL GEBERIT (240.705.00.1) | 240.705.00.1 | COMERCIAL JUANAGUS JARD. Y CONST., S.L.U.
Si | No | 999030 | 351978 | 226 | MECANISMO DESCARGA COMPLETA SERIE 212 GEBERIT (244.820.00.1) | 244.820.00.1 | SISCOCAN GRUPO COMERCIAL, S.L.
No | No | 999030 | 351979 | 226 | PLACA PULSADOR TWINLINE30 BLANCA-CROMO GEBERIT(155.899.KJ.1) | 155.899.KJ.1 | SISCOCAN GRUPO COMERCIAL, S.L.
No | No | 999030 | 351980 | 613 | JUNTA MANGUITO GEBERIT CONEXION TUBO DESCARGA 45mm (119.668.00.1) | 119.668.00.1 | CMT, S.L.
No | No | 999030 | 351981 | 613 | JUNTA MANGUITO GEBERIT D.80-100 (152.424.00.1) | 152.424.00.1 | CMT, S.L.
No | No | 999030 | 358617 | 605 | GUANTE NITRILO TALLA L(CU-GNNIT-VE-SOPO-L) | CU-GNNIT-VE-SOPO-L | GRUPO TIRRENIO CANARIAS, S.L. (GRUTICAN)
No | No | 999030 | 358618 | 605 | GUANTE NITRILO TALLA XL(CU-GNNIT-VE-SOPO-XL) | CU-GNNIT-VE-SOPO-X | GRUPO TIRRENIO CANARIAS, S.L. (GRUTICAN)
No | No | 999030 | 358692 | 605 | GUANTE PVC AZUL 1.4mm 60cm SUPER OIL TALLA 10(PR-896) | PR-896 | GRUPO TIRRENIO CANARIAS, S.L. (GRUTICAN)
No | No | 999030 | 382100 | 46 | EXTRACTOR BAÑO ERELIS TEMPORIZADO 100 (319.ERE100T) | 319.ERE100T | FAMARA SUMINISTROS DE FONTANERIA, S.L.
No | No | 999030 | 382101 | 46 | EXTRACTOR BAÑO ERELIS TEMPORIZADO 120 (319.ERE120T) | 319.ERE120T | FAMARA SUMINISTROS DE FONTANERIA, S.L.
No | No | 999030 | 382110 | 46 | EXTRACTOR BAÑO ERELIS BASICO 100 (319.ERE100) | 319.ERE100 | FAMARA SUMINISTROS DE FONTANERIA, S.L.
No | No | 999030 | 382111 | 46 | EXTRACTOR BAÑO ERELIS BASICO 120 (319.ERE120) | 319.ERE120 | FAMARA SUMINISTROS DE FONTANERIA, S.L.
No | No | 999030 | 405293 | 252 | GRIFO GIRATORIO DOS AGUAS 260x200x1/2" FRICOSM( 463404 ) | SIN REFERENCIA | FRICOSMOS, S.A
Si | No | 999030 | 417603 | 624 | AIREADOR R/M RAMON SOLER M24X1 COIN SLOT TIPO A (239469) | 239469 | INDUSTRIAS RAMON SOLER, S.L.
No | No | 999030 | 422608 | 121 | FLEXIBLE SUPER H-H 1X1 50 cm(0650HH1) | 0650HH1 | ACCESORIOS SANITARIOS JLH, S.L.
No | No | 999030 | 454105 | 227 | TERRAJA MANUAL SUPERCUT 1/2" a 2" ROTHEN. | 070892X | ROTHENBERGER Werkzeuge GmBH
No | No | 999030 | 454155 | 227 | TERRAJA SUPERTRONIC 2000 1/2"a 2" NETO-ROTHEN. | 864120216 | ROTHENBERGER Werkzeuge GmBH
No | No | 999030 | 454185 | 227 | ACEITE DE ROSCADO RONOL 600 Ml. SPRAY NETO-ROTHEN.(65008) | 65008 | ROTHENBERGER Werkzeuge GmBH
No | No | 999030 | 454190 | 227 | ACEITE DE ROSCADO RONOL 5 Ltrs. NETO ROTHEN. | 65010 | ROTHENBERGER Werkzeuge GmBH
No | No | 999030 | 454250 | 212 | TENAZA CANAL 522 SUPER EGO 7" NETO | 522070000 | SUPER EGO TOOLS, S.L.U.
No | No | 999030 | 454255 | 212 | TENAZA CANAL 522 SUPER EGO 10" | 522100000 | SUPER EGO TOOLS, S.L.U.
No | No | 999030 | 454260 | 212 | TENAZA CANAL 522 SUPER EGO 12" | 522120000 | SUPER EGO TOOLS, S.L.U.
No | No | 999030 | 454266 | 227 | TENAZA CANAL 10" PLAST ROTHENBERGER (70522) | 70522 | ROTHENBERGER Werkzeuge GmBH
No | No | 999030 | 454267 | 227 | TENAZA CANAL 12" PLAST ROTHENBERGER (70523) | 70523 | ROTHENBERGER Werkzeuge GmBH
No | No | 999030 | 454370 | 227 | TENAZA ROGRIP XL (3 1/2") ROTHEN. | 1000000328 | ROTHENBERGER Werkzeuge GmBH
No | No | 999030 | 454454 | 227 | LLAVE ALUMINIO ALUDUR 1 1/2" - 620 mm ROTHEN. NETO | 70159 | ROTHENBERGER Werkzeuge GmBH
No | No | 999030 | 454455 | 227 | LLAVE ALUMINIO ALUDUR 2" - 350 mmm ROTHEN. NETO | 70160 | ROTHENBERGER Werkzeuge GmBH
No | No | 999030 | 454460 | 227 | LLAVE ALUMINIO ALUDUR 2 1/2" - 450 mm ROTHEN. NETO | 70161 | ROTHENBERGER Werkzeuge GmBH
No | No | 999030 | 454465 | 227 | LLAVE ALUMINIO ALUDUR 3" - 620 mm ROTHEN. NETO | 70162 | ROTHENBERGER Werkzeuge GmBH
No | No | 999030 | 454500 | 227 | LLAVE CADENA REVERSIBLE 4" - 115mm ROTHEN. | 70235 | ROTHENBERGER Werkzeuge GmBH
No | No | 999030 | 454502 | 227 | LLAVE DE CORREA 8" - 220 mm ROTHEN. | 70241 | ROTHENBERGER Werkzeuge GmBH
No | No | 999030 | 454550 | 227 | LLAVE TUERCA LAVABO TELESCOPICA 3/8" - 11/4" ROTHEN. | 70225 | ROTHENBERGER Werkzeuge GmBH
No | No | 999030 | 454551 | 227 | LLAVE TUERCA TELESCOPICA DE LAVABO ROTHEM 3/4-1.7/8 (70.226 LONG 290mm-470mm) | 70226 | ROTHENBERGER Werkzeuge GmBH
No | No | 999030 | 454605 | 212 | LLAVE AJUSTABLE 6" NETO SUPER EGO | 135060000 | SUPER EGO TOOLS, S.L.U.
No | No | 999030 | 454610 | 212 | LLAVE AJUSTABLE 8" NETO- SUPER EGO | 1500000670 | SUPER EGO TOOLS, S.L.U.
No | No | 999030 | 454615 | 212 | LLAVE AJUSTABLE 10" NETO-SUPER EGO | 135100000 | SUPER EGO TOOLS, S.L.U.
No | No | 999030 | 454620 | 212 | LLAVE AJUSTABLE 12" NETO-SUPER EGO | 135120000 | SUPER EGO TOOLS, S.L.U.
No | No | 999030 | 454655 | 227 | BOMBA COMPROBACION RP-50 - S ROTHEN. | 60200 | ROTHENBERGER Werkzeuge GmBH
No | No | 999030 | 454660 | 227 | BOMBA COMPROBACION RP PRO III ROTHEN. | 61185 | ROTHENBERGER Werkzeuge GmBH
Si | No | 999030 | 454685 | 227 | JGO. JUNTA BOMBA ROTHENBERGEN RP-50 | 60201 | ROTHENBERGER Werkzeuge GmBH
Si | Si | 999030 | 454690 | 227 | MANGUERA CONEXION BOMBA RP-50 ROTHE | R6112500 | ROTHENBERGER Werkzeuge GmBH
Si | No | 999030 | 454695 | 227 | MANOMETRO BOMBA ROTHENBERGEN RP-50 | 61315 | ROTHENBERGER Werkzeuge GmBH
No | No | 999030 | 454755 | 227 | TIJERA TUBO PLASTICO ROCUT 26 TC ROTHEN. | 52005 | ROTHENBERGER Werkzeuge GmBH
No | No | 999030 | 454765 | 227 | TIJERA TUBO PLASTICO ROCUT 42 TC ROTHEN. | 52000 | ROTHENBERGER Werkzeuge GmBH
No | No | 999030 | 454770 | 227 | NUEVO TIJERA TUBO PLASTICO ROCUT 50 TC ROTHEN. | 52010 | ROTHENBERGER Werkzeuge GmBH
No | No | 999030 | 454775 | 227 | TIJERA TUBO PLASTICO ROCUT 63 TC ROTHEN. | 52030 | ROTHENBERGER Werkzeuge GmBH
No | No | 999030 | 454780 | 227 | TIJERA TUBO PLASTICO ROCUT 75 TC ROTHEN. | 52015 | ROTHENBERGER Werkzeuge GmBH
Si | No | 999030 | 454804 | 227 | CUCHILLA ROTHENBERGER DE HIERRO 35mm | 70017D | ROTHENBERGER Werkzeuge GmBH
Si | No | 999030 | 454805 | 227 | CUCHILLA 42 mm NETO- ROTHENBERGER | 52042 | ROTHENBERGER Werkzeuge GmBH
Si | No | 999030 | 454807 | 227 | CUCHILLA ROTHENBERGER TC 11/4 NETO | 7010105 | ROTHENBERGER Werkzeuge GmBH
Si | No | 999030 | 454808 | 227 | CUCHILLA ROTHENBERGER TC 2" NETO | 70051 | ROTHENBERGER Werkzeuge GmBH
No | No | 999030 | 454809 | 227 | CUCHILLA ROTHENBERGER TC 4" NETO | 70061D | ROTHENBERGER Werkzeuge GmBH
No | No | 999030 | 454815 | 212 | LINTERNA 3 LED SUPER EGO( 1 UND POR COMPRAS SUPERIORES A 1000€) | SEH000600 | SUPER EGO TOOLS, S.L.U.
No | No | 999030 | 454855 | 212 | ARCO SIERRA SUPER EGO 170 | 170000000 | SUPER EGO TOOLS, S.L.U.
No | No | 999030 | 454880 | 46 | HOJA DE SIERRA HSS BI-METAL 8% CBT | 1500000467 | FAMARA SUMINISTROS DE FONTANERIA, S.L.
No | No | 999030 | 454885 | 17 | HOJA DE SIERRA DOBLE FILO | SIN REFERENCIA | PROFESIONAL DE SUMINISTROS, S.A.
No | No | 999030 | 455020 | 227 | CORTA TUBOS MINICUT II PRO ROTHEN. | 70402 | ROTHENBERGER Werkzeuge GmBH
No | No | 999030 | 455030 | 227 | CORTA TUBOS TUBE CUTTER PRO 3-30 mm ROTHEN. | 71019 | ROTHENBERGER Werkzeuge GmBH
No | No | 999030 | 455035 | 227 | CORTATUBOS 726 12-50 mm ROTHENBERGER | 70065 | ROTHENBERGER Werkzeuge GmBH
No | No | 999030 | 455045 | 227 | CORTATUBOS TC 35 DURAMA TELESCOPICO 6-35mm NETO-ROTHEN. | 70027 | ROTHENBERGER Werkzeuge GmBH
No | No | 999030 | 455050 | 227 | CORTA TUBOS TUBE CUTTER AUTO. 6-67 mm ROTHEN. | 70030 | ROTHENBERGER Werkzeuge GmBH
No | No | 999030 | 455055 | 227 | CORTA TUBOS TUBE CUTTER AUTO. 50-125 mm ROTHEN. | 70032 | ROTHENBERGER Werkzeuge GmBH
Si | No | 999030 | 455075 | 227 | CORTATUBOS 701 PARA ACERO 1/8"-2" NETO-ROTHENBERGER | 7010200 | ROTHENBERGER Werkzeuge GmBH
No | No | 999030 | 455210 | 212 | DESATASCADOR SUPER EGO SEH000200 NETO | SEH000200 | SUPER EGO TOOLS, S.L.U.
No | No | 999030 | 455215 | 227 | DESATASCADORA ROPUMP SUPERPLUS ROTHEN. NETO | 072070X | ROTHENBERGER Werkzeuge GmBH
No | No | 999030 | 455220 | 212 | DESATASCADOR DE TAMBOR 6M-SUPER EGO | SEH004800 | SUPER EGO TOOLS, S.L.U.
No | No | 999030 | 455225 | 227 | DESATASCADOR ROSPI H+E PLUS 7.5MT (20-50 mm)NETO | 72095 | ROTHENBERGER Werkzeuge GmBH
No | No | 999030 | 455250 | 227 | DESATASCADOR ESPIRAL 2 MT.ROTHENBERGER | 670020000 | ROTHENBERGER Werkzeuge GmBH
No | No | 999030 | 455255 | 227 | DESATASCADOR ESPIRAL 5 MT ROTHENBERGER | 670050000 | ROTHENBERGER Werkzeuge GmBH
No | No | 999030 | 455280 | 227 | DESATASCADORA R600 (20-150mm) ROTHEN. | 19173 | ROTHENBERGER Werkzeuge GmBH
Si | No | 999030 | 455281 | 227 | DESATASCADOR RODRUM + TAMBOR S13 + SET16MM | 1000001256+1000001276 | ROTHENBERGER Werkzeuge GmBH
No | No | 999030 | 455305 | 212 | TUERCAS PERFORADORAS 32MM SUPER-EGO | SEH005900 | SUPER EGO TOOLS, S.L.U.
Si | No | 999030 | 455310 | 212 | TUERCAS PERFORADORAS 34MM SUPER-EGO | SEH0006000 | SUPER EGO TOOLS, S.L.U.
Si | Si | 999030 | 455471 | 227 | HERRAMIENTA PPR 20-63 ROTHENBERGER NETO | SIN REFERENCIA | ROTHENBERGER Werkzeuge GmBH
No | No | 999030 | 455473 | 212 | JUEGO 100 PUNTAS SUPER EGO | SEH001500 | SUPER EGO TOOLS, S.L.U.
Si | No | 999030 | 455485 | 227 | NIVEL DE GRIFOS ROCHEK NETO-ROTHENBERGER | 070667 | ROTHENBERGER Werkzeuge GmBH
No | No | 999030 | 455494 | 212 | TALADRO SUPER EGO DRILL-71 710W | 150002650 | SUPER EGO TOOLS, S.L.U.
No | No | 999030 | 455505 | 227 | TERMOMETRO DIGITAL ROTHEM | 88401 | ROTHENBERGER Werkzeuge GmBH
Si | No | 999030 | 455810 | 17 | LAPIZ MARCAR CON PULSADOR NETO | 10850010 | PROFESIONAL DE SUMINISTROS, S.A.
No | Si | 999030 | 455905 | 227 | VARILLA SOLDADURA PVC ROTHENBERGER UNIDAD-NETO | 9430100 | ROTHENBERGER Werkzeuge GmBH
Si | Si | 999030 | 455910 | 227 | BOMBONA AZUL P/SOPLETE MONOBLOCK | 2540901 | ROTHENBERGER Werkzeuge GmBH
No | No | 999030 | 455911 | 227 | SOPLETE SF2+ BOTELLA MAPPGAS(35521-A) REF PR3564400 | PR3564400 | ROTHENBERGER Werkzeuge GmBH
No | No | 999030 | 455915 | 227 | BOTELLA MAPP GAS ROTHEMBERGER AMARILLA | 35698 | ROTHENBERGER Werkzeuge GmBH
No | No | 999030 | 455920 | 227 | BOTELLA RO MAPP GAS ROTHENBERGER | 035551-A | ROTHENBERGER Werkzeuge GmBH
Si | No | 999030 | 455930 | 227 | SOPLETE POWER-FIRE+BOTELLA EU P/MAPP | 9958493 | ROTHENBERGER Werkzeuge GmBH
No | No | 999030 | 455935 | 227 | SOPLETE ROFIRE MULTIGAS-ROTHENBERGER- | 35429 | ROTHENBERGER Werkzeuge GmBH
No | No | 999030 | 455937 | 227 | SOPLETE ROTHENBERGER ECO 22 mm (253000616) | 253000616 | ROTHENBERGER Werkzeuge GmBH
No | No | 999030 | 455938 | 227 | SOPLETE ROTHENBERGER TURBOPROP 18 mm (P00109216 - 3.1025) | P00109216 | ROTHENBERGER Werkzeuge GmBH
No | No | 999030 | 455939 | 227 | SOPLETE ROTHENBERGER CALENT. TELA ASFALTICA (253000516) | 253000516 | ROTHENBERGER Werkzeuge GmBH
No | No | 999030 | 455952 | 634 | TENAZA DE AGARRE 125MM (87 01 125) KNIPEX | 87 01 125 | KNIPEX-Werk C. Gustav Putsch KG
No | No | 999030 | 455954 | 634 | TENAZA DE AGARRE 180MM (87 01 180) KNIPEX | 87 01 180 | KNIPEX-Werk C. Gustav Putsch KG
No | No | 999030 | 455956 | 634 | TENAZA DE AGARRE 250MM (87 01 250) KNIPEX | 87 01 250 | KNIPEX-Werk C. Gustav Putsch KG
No | No | 999030 | 455958 | 634 | MORDAZA DE PLASTICO PARA TENAZAS DE AGARRE (87 09 250 V 01) KNIPEX | 87 09 250 V 01 | KNIPEX-Werk C. Gustav Putsch KG
No | No | 999030 | 455960 | 634 | TENAZA DE AGARRE 300MM (87 01 300) KNIPEX | 87 01 300 | KNIPEX-Werk C. Gustav Putsch KG
No | No | 999030 | 455962 | 634 | ALICATE DE AGARRE FRONTAL 200MM (82 01 200) KNIPEX | 82 01 200 | KNIPEX-Werk C. Gustav Putsch KG
No | No | 999030 | 455964 | 634 | TENAZA LLAVE ALICATE Y LLAVE 180 MM (86 03 180)KNIPEX | 86 03 180 | KNIPEX-Werk C. Gustav Putsch KG
No | No | 999030 | 455966 | 634 | TENAZA LLAVE ALICATE Y LLAVE 250MM (86 03 250)KNIPEX | 86 03 250 | KNIPEX-Werk C. Gustav Putsch KG
No | No | 999030 | 455968 | 634 | CORTATUBOS PARA PLASTICO 72MM (90 22 10 BK)KNIPEX | 90 22 10 BK | KNIPEX-Werk C. Gustav Putsch KG
No | No | 999030 | 455970 | 634 | CUTTER UNIVERSAL 165MM (90 10 165 BK)KNIPEX | 90 10 165 BK | KNIPEX-Werk C. Gustav Putsch KG
No | No | 999030 | 455971 | 634 | CUCHILLA PARA CUTTER UNIV. 165MM REF 90 10 165 BK (90 10 165 E02)KNIPEX | 90 10 165 E02 | KNIPEX-Werk C. Gustav Putsch KG
No | No | 999030 | 455972 | 634 | CORTATUBOS 77MM (90 31 01) KNIPEX | 90 31 01 | KNIPEX-Werk C. Gustav Putsch KG
No | No | 999030 | 455974 | 634 | CORTATUBOS 180 MM (90 31 02 BK)KNIPEX | 90 31 02 BK | KNIPEX-Werk C. Gustav Putsch KG
No | No | 999030 | 455976 | 634 | CORTATUBOS 260MM (90 31 03 BK)KNIPEX | 90 31 03 BK | KNIPEX-Werk C. Gustav Putsch KG
No | No | 999030 | 464102 | 46 | TERMOMETRO MEI 0-60ºC 63 mm - 5 CM LARGO | 470.364 | FAMARA SUMINISTROS DE FONTANERIA, S.L.
No | No | 999030 | 464168 | 636 | INTERRUPTOR NIVEL A/RESIDUAL 6 METROS | 7730100300 | MANOMETRIA E INSTRUMENTACION, S.L. (HECAPO)
No | No | 999030 | 464169 | 636 | INTERRUPTOR NIVEL A/RESIDUAL 10 METROS | 7730100310 | MANOMETRIA E INSTRUMENTACION, S.L. (HECAPO)
Si | No | 999030 | 464170 | 636 | INTERRUPTOR NIVEL A/RESIDUAL 15 METROS | 7730100315 | MANOMETRIA E INSTRUMENTACION, S.L. (HECAPO)
Si | No | 999030 | 464701 | 235 | BOMBA SUMERG. DAB FEKA VS 750 M-A (103040040) | HPDB0407966 | ALFA90 SUMINISTROS Y SERVICIOS, S.L.
No | No | 999030 | 466356 | 234 | BOMBA FUENTE AQUA3 1500 C/T TIERRA (28530) | 28530 | FLUIDRA COMERCIAL ESPAÑA, S.A.U.
No | No | 999030 | 468851 | 234 | TUERCA TAPA PREFILTRO BOMBA PISCINA ASTRAL (4405010585) | 4405010585 | FLUIDRA COMERCIAL ESPAÑA, S.A.U.
No | No | 999030 | 468993 | 632 | BOMBA SOPLANTE 3 KW MOD. HSC0315-1MT301-6 - 315 m3/h AIRE | 10101043 | HPE VACUMM, S.L. (ANCA VACUUM)
No | No | 999030 | 468994 | 632 | BOMBA SOPLANTE 2.2KW MOD.SKH300 T1(REF.146110030003) | 10101042 | HPE VACUMM, S.L. (ANCA VACUUM)
No | No | 999030 | 468995 | 632 | BOMBA SOPLANTE AIRE 1,3 KW TRIFASICA (47184) | 10101028 | HPE VACUMM, S.L. (ANCA VACUUM)
No | No | 999030 | 468996 | 632 | BOMBA SOPLANTE 1.5 KW MONOFASICO (47185) | 10101029 | HPE VACUMM, S.L. (ANCA VACUUM)
No | No | 999030 | 468997 | 55 | BOMBA SOPLANTE 0.8 KW MONOFASICO | 0112012 | AIRTECH EUROPE SPAIN, S.L.
No | No | 999030 | 468998 | 632 | FILTRO PARA SOPLANTE 1 1/4" FAP-32(0501132) | 10301002 | HPE VACUMM, S.L. (ANCA VACUUM)
No | No | 999030 | 468999 | 632 | FILTRO PARA SOPLANTE 2" FAP50(10051021) | 10301004 | HPE VACUMM, S.L. (ANCA VACUUM)
Si | Si | 999030 | 469496 | 234 | RECAMBIO ELECTRODO CLORADOR SERIE SMART +/SMART+PH/ELITE 60 | 60596 | FLUIDRA COMERCIAL ESPAÑA, S.A.U.
No | No | 999030 | 470450 | 212 | OBTURADOR FUGAS 100-150mm SUPER-EGO NETO | Q87860500 | SUPER EGO TOOLS, S.L.U.
No | No | 999030 | 470455 | 212 | OBTURADOR FUGAS 150-200mm SUPER-EGO NETO | Q87860600 | SUPER EGO TOOLS, S.L.U.
No | No | 999030 | 470460 | 212 | REPARADOR FUGAS MINI 75-100 mm (Q87860400) SUPER-EGO NETO | Q87860400 | SUPER EGO TOOLS, S.L.U.
No | No | 999030 | 470556 | 234 | REJA SUMIDERO INOX 2" 170mm ASTRAL(4402030101) | 4402030101 | FLUIDRA COMERCIAL ESPAÑA, S.A.U.
No | No | 999030 | 470557 | 234 | REJA SUMIDERO INOX 4" - 260mm ASTRAL(4402030401) | 4402030401 | FLUIDRA COMERCIAL ESPAÑA, S.A.U.
No | No | 999030 | 470970 | 9999 | FOCO LED SOLAR BLANCO ADHESIVO MOONLIGHT SUBACUATICO (32008AUTO) | MAblanco | PROVEEDORES DIVERSOS
Si | No | 999030 | 471114 | 234 | REJILLA PISCINA TRANSV P. CURVA ALTO 22X335 MM (19203) | 19203 | FLUIDRA COMERCIAL ESPAÑA, S.A.U.
No | No | 999030 | 471118 | 234 | ESQUINA REJILLA ALTI 22mm ANCHO 245mm ASTRAL (22380) | 22380 | FLUIDRA COMERCIAL ESPAÑA, S.A.U.
No | No | 999030 | 471641 | 622 | MICROSWITCH NEUMATICO DOBLE(TBS133 44 21) | TBS133 44 21 | WILLIAM NORRIS ( SPA-ESPAÑA LTD )
No | No | 999030 | 471777 | 234 | LIMPIAF. ZODIAC ELEC. RF 5400 IQ FREERIDER (WR000411) | WR000411 | FLUIDRA COMERCIAL ESPAÑA, S.A.U.
Si | No | 999030 | 471893 | 234 | ARO CUELLO 20 TORNILLOS FILTROS MS D.470-530-650( R0831700) | R0831700 | FLUIDRA COMERCIAL ESPAÑA, S.A.U.
No | No | 999030 | 471932 | 234 | SACO 21KG LECHO FILTR. AFM® NG GRADO 1 (0,4-0,8mm) (76287) | 76287 | FLUIDRA COMERCIAL ESPAÑA, S.A.U.
No | No | 999030 | 471933 | 234 | SACO 21KG LECHO FILTR. AFM® NG GRADO 2 (0,7-2,0mm) (76288) | 76288 | FLUIDRA COMERCIAL ESPAÑA, S.A.U.
No | No | 999030 | 471961 | 74 | COMBO TESTER PH/ORP/TEMP HANNA(HI98121) | HI98121 | HANNA INSTRUMENTS,S.L.
No | No | 999030 | 471962 | 74 | DIST2 POOL LINE TESTER TDS 0 A 1O GR HANNA (HI983024) | HI983024 | HANNA INSTRUMENTS,S.L.
No | No | 999030 | 471963 | 74 | TESTER PH/Tª POOL LINE RESOLUCION HANNA (HI981074) | HI981074 | HANNA INSTRUMENTS,S.L.
No | No | 999030 | 471964 | 234 | BLUE CHEK TEST ANALISIS 6 EN 1 ASTRAL (76679) NETO | 76679 | FLUIDRA COMERCIAL ESPAÑA, S.A.U.
Si | No | 999030 | 473101 | 234 | KIT FLUJOSTATO ENERGY CONNECT (76780) | 76780 | FLUIDRA COMERCIAL ESPAÑA, S.A.U.
No | No | 999030 | 474205 | 103 | COLA COQUILLA K-FLEX DE 0,5 Ltrs. | 850CL020002 | L'ISOLANTE K-FLEX ESPAÑA, S.A.
No | No | 999030 | 474210 | 103 | COLA COQUILLA K-FLEX 800ML | 850CL020003 | L'ISOLANTE K-FLEX ESPAÑA, S.A.
No | No | 999030 | 474246 | 103 | PINTURA K-FINISH BLANCA K-FLEX 2.5 L (850VR020188) | 850VR020188 | L'ISOLANTE K-FLEX ESPAÑA, S.A.
No | No | 999030 | 475298 | 605 | DESATASCADOR WD 122 LIQUIDO 1000l(122L-1000) | 122L-1000 | GRUPO TIRRENIO CANARIAS, S.L. (GRUTICAN)
Si | Si | 999030 | 477840 | 227 | KIT MANOMETRICO FRIO 2 VIAS/3MANOMETROS | R170600 | ROTHENBERGER Werkzeuge GmBH
Si | Si | 999030 | 477842 | 227 | KIT MANOMETRICO 2 VIAS R/410A | R170607 | ROTHENBERGER Werkzeuge GmBH
Si | Si | 999030 | 477843 | 227 | KIT MANOMETRICO 4 VIAS R410 FRIO | R170606 | ROTHENBERGER Werkzeuge GmBH
Si | No | 999030 | 479595 | 46 | K-FLEX ECH ROLLO 28x9 21 MTS | SIN REFERENCIA | FAMARA SUMINISTROS DE FONTANERIA, S.L.
No | No | 999030 | 479605 | 103 | Mt. K-FLEX AL CLAD SYSTEM 19x22 | SIN REFERENCIA | L'ISOLANTE K-FLEX ESPAÑA, S.A.
No | No | 999030 | 479610 | 103 | Mt. K-FLEX AL CLAD SYSTEM 19x28 | SIN REFERENCIA | L'ISOLANTE K-FLEX ESPAÑA, S.A.
Si | No | 999030 | 479615 | 103 | Mt. K-FLEX AL CLAD SYSTEM 19x35 | SIN REFERENCIA | L'ISOLANTE K-FLEX ESPAÑA, S.A.
No | No | 999030 | 479651 | 103 | KAIMAFLEX 1/4 COQUILLA FRIO | SIN REFERENCIA | L'ISOLANTE K-FLEX ESPAÑA, S.A.
No | No | 999030 | 479652 | 103 | KAIMAFLEX 3/8 COQUILLA FRIO | SIN REFERENCIA | L'ISOLANTE K-FLEX ESPAÑA, S.A.
No | No | 999030 | 479653 | 103 | KAIMAFLEX 1/2 COQUILLA FRIO | SIN REFERENCIA | L'ISOLANTE K-FLEX ESPAÑA, S.A.
No | No | 999030 | 479654 | 103 | KAIMAFLEX 5/8 COQUILLA FRIO | SIN REFERENCIA | L'ISOLANTE K-FLEX ESPAÑA, S.A.
No | No | 999030 | 479655 | 103 | KAIMAFLEX 3/4 COQUILLA FRIO | SIN REFERENCIA | L'ISOLANTE K-FLEX ESPAÑA, S.A.
No | No | 999030 | 493220 | 600 | VALVULA RET. PROINVAL DN 80 DISCO RUBER CHECK | SIN REFERENCIA | PRODUCTOS INDUSTRIALES Y VALVULERIA, S.L. (PROINVAL)
No | No | 999030 | 499276 | 12 | SELENOIDE ELECTROVALVULAS 12VAC 8W CLASE F (4808 A12V) | 4808 A12V | GENEBRE S.A
No | No | 999030 | 621210 | 46 | JGO.FIJACION LAVABO DESA 10X120(17100075) | 424.125 | FAMARA SUMINISTROS DE FONTANERIA, S.L.
No | No | 999030 | 705306 | 84 | SECAMANOS FALCON SATINADO INOX GENWEC | GW01 40 04 01 | GENWEC WASHROOM, S.L.
No | No | 999030 | 2000001 | 373 | KIT MECANISMO DESCARGA ROCA DUPLO 3/6L(AH0005700R) | AH0005700R | CERAMICA, GRIFERIA Y SANITARIOS, S.L.(CEGRISA)
Si | No | 999030 | 2000002 | 179 | VALVULAS CLICK CLACK ROCA 11/4( A505400900 ) | SIN REFERENCIA | INDUSTRIAS DE LA PESCA CANARIA, S.A.(INPESCASA)
No | No | 999030 | 5000013 | 234 | ESCALERA SPA COASTAL GRIS (60194) | 60194 | FLUIDRA COMERCIAL ESPAÑA, S.A.U.
Si | No | 999030 | 8000001 | 168 | BOYA MULTIUSO PLASTICO 250MM 2" | 0570003470 | JPARRILLA, S.A.
No | No | 999030 | 8000002 | 168 | BOYA EXPANDIDA 11/4 11/2 | 0570003462 | JPARRILLA, S.A.
Si | No | 999030 | 8000003 | 217 | BOMBA PISCINA KSE100 EVO 1CV (129470) | 129470 | HIDRAULICA TINERFEÑA SL
Si | No | 999030 | 8000005 | 175 | VALVULA CLICK CLACK WAXTER 11/4" (F351001) | 1008927 | FONTANERIA Y CALOR 2006, S.L. (FONCAL)
Si | No | 999030 | 8000006 | 217 | TAPON CIEGO PVC-S 90 (REF 3662) | 3672 | HIDRAULICA TINERFEÑA SL
Si | Si | 999030 | 8000011 | 253 | VALVULA MOTORIZADA DOS VIAS PVC-P 32(023121059321) | 023121059321 | AQUARAM VALVES& FITTINGS S.L
Si | Si | 999030 | 8000012 | 377 | BOMBA VCO 0706 FP 230VAC(1030103207) | 10301031207 | MISOD DOSIM SLU
Si | No | 999030 | 8000013 | 596 | ESPARRAGO DOBLE ROSCA M8X110(3001270044) | 3001270044 | BRICOLAJE MARCIAL GONZALEZ, S.L.
No | No | 999030 | 8000014 | 596 | ESPARRAGO DOBLE ROSCA M8X70(3001270459) | 3001270459 | BRICOLAJE MARCIAL GONZALEZ, S.L.
Si | No | 999030 | 8000015 | 596 | BROCA DIN-338 HSS ALTO 5mm(3402010014) | 3402010014 | BRICOLAJE MARCIAL GONZALEZ, S.L.
Si | No | 999030 | 8000016 | 596 | PALA SDS-PLUS 40X250 mm(4305440102) | 4305440102 | BRICOLAJE MARCIAL GONZALEZ, S.L.
Si | No | 999030 | 8000017 | 596 | PANTALON FLEX LIGHT NEGRO T.M(6403950002) | 6403950002 | BRICOLAJE MARCIAL GONZALEZ, S.L.
Si | No | 999030 | 8000019 | 601 | TABLETA PHENOL RED FOTOMETRIA LOVIBOND 250 UDS(103502) | 103502 | MARCO VIDAL VARELA (POOLMARK PISCINAS)
Si | No | 999030 | 8000020 | 596 | TORNILLO DIN-7504K P-16 5.5X22(3001270211) | 3001270211 | BRICOLAJE MARCIAL GONZALEZ, S.L.
Si | No | 999030 | 8000021 | 596 | PORTAPUNTAS MAGNETICO L50mm(4301120010) | 4301120010 | BRICOLAJE MARCIAL GONZALEZ, S.L.
Si | No | 999030 | 8000022 | 596 | VASO MAGNETICO 8X55(3401240109) | 3401240109 | BRICOLAJE MARCIAL GONZALEZ, S.L.
Si | No | 999030 | 8000023 | 596 | PUNTA 7042 TY-BIT PZ1X49(3401240144) | 3401240144 | BRICOLAJE MARCIAL GONZALEZ, S.L.
Si | No | 999030 | 8000024 | 596 | PISTOLA CARTUCHO TUBULAR 225M(4405520021) | 4405520021 | BRICOLAJE MARCIAL GONZALEZ, S.L.
Si | No | 999030 | 8000025 | 596 | SPRAY MARCADOR ROJO 360P 500L(50054700003 | 5005470003 | BRICOLAJE MARCIAL GONZALEZ, S.L.
Si | No | 999030 | 8000026 | 596 | SELLADOR POLIURETANO PU-50 GRIS 300ml(5501510091) | 5501510091 | BRICOLAJE MARCIAL GONZALEZ, S.L.
Si | No | 999030 | 8000027 | 200 | HOJA DE SIERRA BIMETAL 12" 30CM (335130021) | 335130021 | BOUTIQUE DEL CERRAJERO GALLARDO TORILO, S.L.
Si | No | 999030 | 8000028 | 145 | BOMBA KSB INLINE MOVITECV F015/05-C1D113CS | SIN REFERENCIA | KSB ITUR SPAIN SA
Si | No | 999030 | 8000029 | 9999 | ESTACION BOMBEO SANIFOS 110 (009 F0S 110TM) | 009FOS110TM | PROVEEDORES DIVERSOS
Si | No | 999030 | 8000030 | 596 | PISTOLA SELLADORA MG 200(1 4401120152) | 1 4401120152 | BRICOLAJE MARCIAL GONZALEZ, S.L.
Si | No | 999030 | 8000031 | 12 | ELECTROVALVULA 12V N/C 2" GENEBRE (4020 09 A12V) | 4020 09 A12V | GENEBRE S.A
Si | No | 999030 | 8000032 | 46 | TERMOSTATO POLIDIFUSOR BANNIGER(092.980) | 092.980 | FAMARA SUMINISTROS DE FONTANERIA, S.L.
Si | No | 999030 | 8000033 | 46 | REDUCCION PVC-P M-H 11/4"- 3/4"(11.020) | 111.020 | FAMARA SUMINISTROS DE FONTANERIA, S.L.
Si | No | 999030 | 8000034 | 596 | CABALLETE PINO SUPER 80X80cm(16102390002) | 16102390002 | BRICOLAJE MARCIAL GONZALEZ, S.L.
Si | No | 999030 | 8000035 | 596 | GUANTE PIEL FLOR VACUNO NATURAL BLANCO T9(16403950040) | 16403950040 | BRICOLAJE MARCIAL GONZALEZ, S.L.
Si | Si | 999030 | 8000036 | 596 | BROCA HURRICANE SDS-PLUS 4 ARISTAS 8X160(13402010409) | 13402010409 | BRICOLAJE MARCIAL GONZALEZ, S.L.
Si | No | 999030 | 8000037 | 596 | BROCA SDS-PLUS 3 ARISTAS 10X160(13402010333) | 13402010333 | BRICOLAJE MARCIAL GONZALEZ, S.L.
Si | No | 999030 | 8000038 | 217 | CANAL PP GRIS130X750PX1000(131161) | 131161 | HIDRAULICA TINERFEÑA SL
Si | No | 999030 | 8000039 | 168 | TUBO ROJO FONTANERIA 19mm(0190000500) | 0190000500 | JPARRILLA, S.A.
Si | No | 999030 | 8000040 | 168 | TUBO ROJO FONTANERIA 23mm(0190000530) | 0190000530 | JPARRILLA, S.A.
Si | Si | 999030 | 8000041 | 168 | TUBO ROJO FONTANERIA 29mm(0190000550) | 0190000550 | JPARRILLA, S.A.
Si | No | 999030 | 8000042 | 168 | TUBO AZUL FONTANERIA 19mm(0190000520) | 0190000520 | JPARRILLA, S.A.
Si | No | 999030 | 8000043 | 168 | TUBO AZUL FONTANERIA 23mm(0190000540) | 0190000540 | JPARRILLA, S.A.
Si | No | 999030 | 8000044 | 168 | TUBO AZUL FONTANERIA 29mm(0190000560) | 0190000560 | JPARRILLA, S.A.
Si | No | 999030 | 8000045 | 596 | TORNILLO CARROCERO DIN 603 8X40 ZINC(13003020188) | 13003020188 | BRICOLAJE MARCIAL GONZALEZ, S.L.
No | No | 999030 | 8000046 | 500 | GRIFO MONOMAN. LAVABO KARIM DUE GALINDO (88945000) | 8894500 | GRIFERIAS GALINDO, S.L.U.
Si | No | 999030 | 8000047 | 217 | REDUCCION LATON 3241 3X2(35219) | 352219 | HIDRAULICA TINERFEÑA SL
Si | Si | 999030 | 8000050 | 22 | VALVULA ESFERA H-H 3/4 ANTICAL PALANCA INOX (00006AC) | 00006AC | VALVULAS ARCO S.A.
Si | No | 999030 | 8000051 | 596 | TIRAFONDO DIN7981 5,5X50 ZIN(12001170258) | 12001170258 | BRICOLAJE MARCIAL GONZALEZ, S.L.
Si | No | 999030 | 8000052 | 596 | VALVULA ESFERA H-H 3/8 PALOMILLA(16703330060) | 16703330060 | BRICOLAJE MARCIAL GONZALEZ, S.L.
Si | No | 999030 | 8000053 | 46 | ABRAZADERA ISOFONICA 138-142 M8/10(485.20068) | 485.20068 | FAMARA SUMINISTROS DE FONTANERIA, S.L.
Si | No | 999030 | 8000054 | 603 | CONDENSADOR BOMBA EBARA DW VOX/A 150 | SIN REFERENCIA | DEPURACIONES Y BOMBEOS ALEMPARTE, S.L.
Si | No | 999030 | 8000055 | 632 | SOPLANTE LATERAL 3.4KW TRIF(250018770) | 10101043 | HPE VACUMM, S.L. (ANCA VACUUM)
Si | No | 999030 | 8000056 | 596 | DISCO DIAMANTE UNIVERSAL HUSKVARNA 125mm(13605000059) | 13605000059 | BRICOLAJE MARCIAL GONZALEZ, S.L.
Si | No | 999030 | 8000057 | 596 | BARRENDERO BASE PP.500(16002050024) | 16002050024 | BRICOLAJE MARCIAL GONZALEZ, S.L.
Si | No | 999030 | 8000058 | 596 | MANGO BARRENDERO MAD.GALLEGA 1200X28(16002050071) | 16002050071 | BRICOLAJE MARCIAL GONZALEZ, S.L.
Si | No | 999030 | 8000059 | 596 | PALA CUADRADA M/ANILLA(14405150004) | 14405150004 | BRICOLAJE MARCIAL GONZALEZ, S.L.
Si | No | 999030 | 8000060 | 72 | ESPUMAX FIJACION Y MONTAJE 750 PISTOLA(8411519748086) | 8411519748086 | SAAVEDRA BRITO,S.L.
Si | No | 999030 | 8000061 | 72 | PISTOLA ESPUMA 8" CC1186 PROFER(8431074007879) | 8431074007879 | SAAVEDRA BRITO,S.L.
Si | No | 999030 | 8000062 | 217 | BRIDA ELOFIT ELECTRO 110 (102346) | 102346 | HIDRAULICA TINERFEÑA SL
Si | No | 999030 | 8000063 | 217 | BRIDA ELOFIT ELECTRO 125(102347) | 102347) | HIDRAULICA TINERFEÑA SL
Si | No | 999030 | 8000064 | 600 | BVP-08 BOLA SUELTA DN-150-VALVULA RETENCION PN-10/16(08,150,B001) | 08,150,B001 | PRODUCTOS INDUSTRIALES Y VALVULERIA, S.L. (PROINVAL)
Si | No | 999030 | 8000069 | 596 | CASCO OBRA SEGURIDAD BLANCO GP3000(1703520004) | 7053520004 | BRICOLAJE MARCIAL GONZALEZ, S.L.
Si | No | 999030 | 8000070 | 596 | METRO FLEXIBLE 5 MT.(14403500189) | 4403500189 | BRICOLAJE MARCIAL GONZALEZ, S.L.
Si | No | 999030 | 8000071 | 217 | AIREADOR P/BIDE C/LIM 22/100H(119265) | 119265 | HIDRAULICA TINERFEÑA SL
Si | No | 999030 | 8000072 | 83 | HANNA HI731331 CUBETA FOTOMETRO SERIE 96(400286) | 400286 | QUIMICAS MORALES S.L.
Si | No | 999030 | 8000073 | 596 | SILICONA ACIDA AKLESIL TRANSL.280ml(15501510080) | 15501510080 | BRICOLAJE MARCIAL GONZALEZ, S.L.
Si | No | 999030 | 8000074 | 596 | PROTECTOR OIDOS H520A PELTOR OPTIME(17403440015) | 17403440015 | BRICOLAJE MARCIAL GONZALEZ, S.L.
Si | No | 999030 | 8000075 | 596 | MASCARILLA FFP1 MOLDEADA(17403440032) | 17403440032 | BRICOLAJE MARCIAL GONZALEZ, S.L.
Si | No | 999030 | 8000076 | 596 | BROCA MARTILLO SDS-PLUS 5X160(13402010098) | 13402010098 | BRICOLAJE MARCIAL GONZALEZ, S.L.
Si | No | 999030 | 8000077 | 596 | BROCA HURRICANE SDS-FLUS 6X160(13402010408) | 13402010408 | BRICOLAJE MARCIAL GONZALEZ, S.L.
Si | No | 999030 | 8000078 | 596 | DISCO DEBASTE SILVERSTAR 1255X6X22(13605440011) | 13605440011 | BRICOLAJE MARCIAL GONZALEZ, S.L.
No | No | 999030 | 8000079 | 197 | CESTO PREFILTRO WINNER(040501000012) | 040501000012 | QUIMICA SOLICAN, S.L.
Si | No | 999030 | 8000080 | 217 | REDUCCION PPR 110X90-62159 | 5089 | HIDRAULICA TINERFEÑA SL
Si | No | 999030 | 8000081 | 175 | MANGUITO LATON PARA PE 50(1011643) | 1011643 | FONTANERIA Y CALOR 2006, S.L. (FONCAL)
Si | No | 999030 | 8000082 | 175 | TE R.H LATON PARA PE 50(1013097) | 1013097 | FONTANERIA Y CALOR 2006, S.L. (FONCAL)
Si | No | 999030 | 8000083 | 14 | GRIFO BIDET TWIST CROMO 13141112701 | 002349 | ENERFUER, S.L. (BIGMAT)
Si | No | 999030 | 8000084 | 596 | DISCO DIAMANTE GRANITO 180X2,4X22,2 (3601440042) | 3601440042 | BRICOLAJE MARCIAL GONZALEZ, S.L.
Si | No | 999030 | 8000085 | 596 | DISCO CORTE SILVERSTAR STANDARD 125X10X22.23mm INOX (3605440008) | 3605440008 | BRICOLAJE MARCIAL GONZALEZ, S.L.
Si | No | 999030 | 8000086 | 596 | TORNILLO BARRAQUERO INDEX 10X70 (3001270058) | 3001270058 | BRICOLAJE MARCIAL GONZALEZ, S.L.
Si | No | 999030 | 8000087 | 217 | VALVULA PVC BOLA PEGAR 90-PN10 8807 | 8807 | HIDRAULICA TINERFEÑA SL
Si | No | 999030 | 8000090 | 146 | URBY INODORO SUSPENDIDO BLANCO (20UN140032) | SIN REFERENCIA | COMERCIAL JUANAGUS JARD. Y CONST., S.L.U.
Si | No | 999030 | 8000091 | 146 | URBY ASIENTO AMORTIGUADO P/INOD BCO | SIN REFERENCIA | COMERCIAL JUANAGUS JARD. Y CONST., S.L.U.
Si | No | 999030 | 8000093 | 247 | BOMBA PISCINA WINNER 150T(33420) | 33420 | BOLSA DE AGUAS DE TENERIFE, S.A.
Si | No | 999030 | 8000094 | 596 | TIRAFONDO ALO PHI P/BROCA 5.5X50 ZINC 3001170055 | 2015-01982 | BRICOLAJE MARCIAL GONZALEZ, S.L.
Si | No | 999030 | 8000095 | 596 | CUTTER BELLOTA TITAN 18MM 4401660173 | 51406-18 | BRICOLAJE MARCIAL GONZALEZ, S.L.
Si | No | 999030 | 8000096 | 596 | GUANTE PIEL FLOR VACUNO NATURAL BLANCO T8 6403950039 | 406VRW T8 | BRICOLAJE MARCIAL GONZALEZ, S.L.
No | No | 999030 | 8000097 | 596 | SPRAY PINT MARCAR ROJO 500ML 5002210001 | 2814 | BRICOLAJE MARCIAL GONZALEZ, S.L.
Si | No | 999030 | 8000098 | 217 | MANGUITO LATON PE 50mm | SIN REFERENCIA | HIDRAULICA TINERFEÑA SL
No | No | 999030 | 8000099 | 601 | CTX.SPA.ESENCIA DE EUCALIPTOS ENV.5L(110155) | Q0299 | MARCO VIDAL VARELA (POOLMARK PISCINAS)
Si | No | 999030 | 8000100 | 9999 | IMPULSOR DE FONDO PAHLEN CON ANCLAJE 50/63mm (13898) | 126110 | PROVEEDORES DIVERSOS
Si | No | 999030 | 8000102 | 622 | JET ROTATIVO JT-RD412 Rising Dragon 3'' Stainless Steel | SIN REFERENCIA | WILLIAM NORRIS ( SPA-ESPAÑA LTD )
No | No | 999030 | 8000103 | 234 | CELULA COMPLETA EI2 EXPERT 17 (R0758900) | R0758900 | FLUIDRA COMERCIAL ESPAÑA, S.A.U.
No | No | 999030 | 8000104 | 235 | RESISTENCIA BAXI STS 2.4KW(CFBX3225661) | CFBX3225661 | ALFA90 SUMINISTROS Y SERVICIOS, S.L.
Si | No | 999030 | 8000107 | 46 | TERMINAL CPVC R/M 63X2 | 090.890 | FAMARA SUMINISTROS DE FONTANERIA, S.L.
Si | No | 999030 | 8000108 | 46 | MANGUITO CPVC 63mm | 090.425 | FAMARA SUMINISTROS DE FONTANERIA, S.L.
Si | No | 999030 | 8000110 | 235 | JUEGO RACORES BOMBA KRIPSOL KAP 350(PIKP0000115) | PIKP0000115 | ALFA90 SUMINISTROS Y SERVICIOS, S.L.
Si | No | 999030 | 8000111 | 71 | RECTO MACHO R1 12mm 1/4" (2001019) | 2001019 | HIDRONEUMATICA HB CANARIA, S.L.
Si | No | 999030 | 8000113 | 15 | MANGUITO ELECTRO SOLDABLE 225mm PN 25(12602225) | 1 26 02 225 | ALFIT FITTINGS SOLUTIONS, S.L.
Si | No | 999030 | 8000114 | 596 | DISCO DIAMANTE MULTIUSOS 125X2.2X22.2 (13601440067) | 13601440067 | BRICOLAJE MARCIAL GONZALEZ, S.L.
Si | No | 999030 | 8000115 | 234 | REJILLA PLASTICO SUMIDERO (4402021801) | 4402021801 | FLUIDRA COMERCIAL ESPAÑA, S.A.U.
Si | No | 999030 | 8000116 | 168 | MANGUITO UNION PB TERRAIN 32(1009045) | 0150005032 | JPARRILLA, S.A.
Si | No | 999030 | 8000117 | 168 | CODO PB TERRAIN 32-90º(1009339) | 0150005132 | JPARRILLA, S.A.
Si | No | 999030 | 8000118 | 175 | CASQUILLO INTERIOR PLASTICO TERRAIN(1003364) | 1003364 | FONTANERIA Y CALOR 2006, S.L. (FONCAL)
Si | No | 999030 | 8000119 | 175 | REDUCCION PB TERRAIN MH 40-32(1009565) | 1009565 | FONTANERIA Y CALOR 2006, S.L. (FONCAL)
Si | No | 999030 | 8000120 | 175 | REDUCCION PB TERRAIN MH 32-25(1007940) | 1007940 | FONTANERIA Y CALOR 2006, S.L. (FONCAL)
Si | No | 999030 | 8000121 | 189 | MANGUITO PE ELECTROSOL. 200 PN 25(930825) | 930825 | AC GAS Y ABASTECIMIENTOS, S.L.U.
No | No | 999030 | 8000122 | 146 | BASTIDOR KOMBIFIX WC SIGMA12 108H(31GEBE110374005) | 31GEBE110374005 | COMERCIAL JUANAGUS JARD. Y CONST., S.L.U.
Si | No | 999030 | 8000123 | 146 | JUNTA AISLAMIENTO ACUSTICO INOD-BIDE(31GEBE156050001) | 31GEBE156050001 | COMERCIAL JUANAGUS JARD. Y CONST., S.L.U.
Si | No | 999030 | 8000124 | 146 | PULSADOR SIGMA 20 BCO/CROMADO(31GEBE115882KJ1) | 31GEBE115882KJ1 | COMERCIAL JUANAGUS JARD. Y CONST., S.L.U.
Si | No | 999030 | 8000125 | 146 | INODORO SUPENDIDO BLANCO URBY (20UN140032) | 20UN140032 | COMERCIAL JUANAGUS JARD. Y CONST., S.L.U.
Si | No | 999030 | 8000126 | 146 | ASIENTO AMORTIGUADO P/INOD URBY(20UN2403100U) | 20UN2403100U | COMERCIAL JUANAGUS JARD. Y CONST., S.L.U.
Si | No | 999030 | 8000134 | 234 | SVELTEA BLANC-GRIS ANTHRACITE (072001BGA) | 072001BGA | FLUIDRA COMERCIAL ESPAÑA, S.A.U.
Si | No | 999030 | 8000135 | 596 | MANGUITO PE REDU 40X32 (55043) | 113808 | BRICOLAJE MARCIAL GONZALEZ, S.L.
Si | No | 999030 | 8000136 | 234 | CASCADA INOX A-500 AISI 316 (52245) | 52245 | FLUIDRA COMERCIAL ESPAÑA, S.A.U.
Si | No | 999030 | 8000137 | 234 | FOCO LUMIPLUS MINI V2 ARO BLANCO CON ROSCA (52132) | 52132 | FLUIDRA COMERCIAL ESPAÑA, S.A.U.
No | No | 999030 | 8000138 | 12 | VALVULA RETENCION DOBLE DISCO DN80 (2402 11) | 2402 11 | GENEBRE S.A
No | No | 999030 | 8000139 | 46 | MATRICES DE REPARACION PP-R 7MM(092.962) | 092.962 | FAMARA SUMINISTROS DE FONTANERIA, S.L.
Si | No | 999030 | 8000140 | 46 | TAPON DE REPARACION PP-R 7/11 MM(092.966) | 092.966 | FAMARA SUMINISTROS DE FONTANERIA, S.L.
Si | No | 999030 | 8000141 | 613 | BARRA DUCHA GROHE 60cm EUPHORIA(27499) | 27499 | CMT, S.L.
Si | No | 999030 | 8000142 | 613 | BARRA DUCHA GROHE 90cm EUPHORIA(27500) | 27500 | CMT, S.L.
Si | No | 999030 | 8000143 | 613 | PLACA REGISTRO GEBERIT (240.512.00.1) | 240.512.00.1 | CMT, S.L.
Si | No | 999030 | 8000144 | 596 | DISCO DIAMANTE SC660 180X22.2mm WSC660180 | 3602690033 | BRICOLAJE MARCIAL GONZALEZ, S.L.
Si | No | 999030 | 8000148 | 234 | BOMBA DE CALOR ZODIAC Z550IQ MD5(WH000366) | WH000366 | FLUIDRA COMERCIAL ESPAÑA, S.A.U.
No | No | 999030 | 8000149 | 235 | GRUPO DE PRESION E.SYBOX MINI DAB (REF.:60212597) | 60212597 | ALFA90 SUMINISTROS Y SERVICIOS, S.L.
No | No | 999030 | 8000150 | 22 | VALVULA ESF- H-H ANTICAL PALANCA VITAQ 3/4 INOX(00006AC) | 00006AC | VALVULAS ARCO S.A.
Si | No | 999030 | 8000156 | 235 | BOMBA PISCINA HCP421003E (KAL-1000) T2 IE3(PIKP0007959) | PIKP0007959 | ALFA90 SUMINISTROS Y SERVICIOS, S.L.
Si | No | 999030 | 8000157 | 175 | MT.TUBERIA PE DOBLE PARED SN8 160mm CONDUSAN | 1007535 | FONTANERIA Y CALOR 2006, S.L. (FONCAL)
Si | No | 999030 | 8000158 | 175 | MT.TUBERIA PE DOBLE PARED SN8 200mm CONDUSAN | 1008629 | FONTANERIA Y CALOR 2006, S.L. (FONCAL)
Si | No | 999030 | 8000159 | 175 | MT.TUBERIA PE DOBLE PARED SN8 250mm CONDUSAN | 1010153 | FONTANERIA Y CALOR 2006, S.L. (FONCAL)
Si | No | 999030 | 8000163 | 28 | BLONBLOC UNIDAD DE CONTROL DEPURADORA (9035095) | 9035095 | ALIAXIS IBERIA, S.A.U. (JIMTEN)
Si | No | 999030 | 8000165 | 234 | PURGA VISOR(4404070103) | 4404070103 | FLUIDRA COMERCIAL ESPAÑA, S.A.U.
No | No | 999030 | 8000166 | 234 | CELULA PORTAELECTRODOS (57655) | 57655 | FLUIDRA COMERCIAL ESPAÑA, S.A.U.
Si | No | 999030 | 8000167 | 241 | REPUESTO ELECTROVALVULA (ref:10007) | 10007 | PRESTO IBERICA SA
Si | No | 999030 | 8000168 | 601 | VALVULA MARIPOSA IMPLEX GATILLO EPDM 160(1009632) | 1009632 | MARCO VIDAL VARELA (POOLMARK PISCINAS)
Si | No | 999030 | 8000169 | 15 | MANGUITO PE ELECTRO 250mm PN25(12602250) | 1 26 02 250 | ALFIT FITTINGS SOLUTIONS, S.L.
No | No | 999030 | 8000170 | 15 | COLLARIN TOMA SIMPLE 75-25mm ELECTRO SOLDABLE(12462076) | 1 24 62 076 | ALFIT FITTINGS SOLUTIONS, S.L.
No | No | 999030 | 8000171 | 15 | TRANSICION PE R/MACHO 25-3/4"(13654025) | 1 36 54 025 | ALFIT FITTINGS SOLUTIONS, S.L.
No | No | 999030 | 8000172 | 15 | TRANSICION PE R/HEMBRA 25-3/4"(13656025) | 1 36 56 025 | ALFIT FITTINGS SOLUTIONS, S.L.
Si | No | 999030 | 8000173 | 596 | BROCA GRANITO DIN-8039 10X200(13402010067) | 13402010067 | BRICOLAJE MARCIAL GONZALEZ, S.L.
Si | No | 999030 | 8000174 | 234 | CELULA COMPLETA EXO IQ 35 (R0758700) | R0758700 | FLUIDRA COMERCIAL ESPAÑA, S.A.U.
No | No | 999030 | 8000175 | 81 | ADAPTADOR MACHO 8 mm x 1/4" RIEGO(450550) | 450550 | GESTIRIEGO ISLAS, S.L.
Si | No | 999030 | 8000176 | 14 | PLATO DUCHA CUBIK RESINA 80X140 BLANCO 000000000299266 | 000000000299266 | ENERFUER, S.L. (BIGMAT)
Si | No | 999030 | 8000177 | 22 | VALVULA ESF H-H PN 50 TAJO 2000 VITAQ 1/2"(REF 00005AC) | 00005AC | VALVULAS ARCO S.A.
Si | No | 999030 | 8000178 | 22 | VALVULA ESF H-H PN 50 TAJO 2000 VITAQ 1"(REF 00007AC) | 00007AC | VALVULAS ARCO S.A.
Si | No | 999030 | 8000179 | 22 | VALVULA ESF H-H PN 50 TAJO 2000 VITAQ 11/4"(REF 00008AC) | 00008AC | VALVULAS ARCO S.A.
Si | No | 999030 | 8000180 | 22 | VALVULA ESF H-H PN 50 TAJO 2000 VITAQ 11/2"(REF 00009AC) | 00009AC | VALVULAS ARCO S.A.
Si | No | 999030 | 8000181 | 2032 | FILTRO EASY MAX PLATA 21/2" (FI-2016-12) | FI-2016-12 | HIDRO WATER S.L
No | No | 999030 | 8000186 | 12 | VALVULA RETENCION WAFER LENTEJA DN150-6"(2406 11) | 2406 11 | GENEBRE S.A
Si | No | 999030 | 8000187 | 373 | PLACA ACC TANQ.EMP CROMO BRILLO ROCA A890045001(REF. 279704 ) | 279704 | CERAMICA, GRIFERIA Y SANITARIOS, S.L.(CEGRISA)
No | No | 999030 | 8000188 | 235 | BOMBA VERTICAL KVCX 45/120 T 2.5CV DAB(60179376) | 60179376 | ALFA90 SUMINISTROS Y SERVICIOS, S.L.
Si | No | 999030 | 8000189 | 235 | TAPON PURGA DE ESTA BOMBA DAB(R00012003) | R00012003 | ALFA90 SUMINISTROS Y SERVICIOS, S.L.
Si | No | 999030 | 8000190 | 613 | SMARTBOX CUERPO EMPOTRADO(35604000) | 35604000 | CMT, S.L.
Si | No | 999030 | 8000191 | 613 | TEMPESTA CODO SALIDA 1/2"(286282431) | 286282431 | CMT, S.L.
Si | No | 999030 | 8000192 | 613 | SILVERFLEX FLEXO DE 1.75m(28388KF1) | 28388KF1 | CMT, S.L.
Si | No | 999030 | 8000193 | 613 | RAINSHOWER SMART ACTIVE BARRA(22125KF0) | 22125KF0 | CMT, S.L.
Si | No | 999030 | 8000194 | 613 | TETEMPESTA 110 II TELEDUCHA 8.5(261612433) | 261612433 | CMT, S.L.
Si | No | 999030 | 8000195 | 217 | FLOTADOR C/BOYA 11/4" (1751) | 1751 | HIDRAULICA TINERFEÑA SL
Si | No | 999030 | 8000196 | 234 | CLORADOR GO SALT 40 PH (70308) | 70308 | FLUIDRA COMERCIAL ESPAÑA, S.A.U.
Si | No | 999030 | 8000197 | 235 | CESTILLO KS RKS 190.A RPUM005.03R (KRIPSOL MODELO KS100) | PIKP1102960 | ALFA90 SUMINISTROS Y SERVICIOS, S.L.
Si | No | 999030 | 8000198 | 217 | GRIFO LAVADERO 1/2" (129200) | 129200 | HIDRAULICA TINERFEÑA SL
Si | No | 999030 | 8000199 | 151 | FILTRO SILEN2(11000822) | 11000822 | DIEGO HERNAN SPANO
Si | No | 999030 | 8000200 | 217 | CODO LATON F.3090 3/4(35062) | 35062 | HIDRAULICA TINERFEÑA SL
Si | No | 999030 | 8000201 | 9999 | PLETINA 20X3mm ACERO NEGRO(S275JR) | S275JR | PROVEEDORES DIVERSOS
Si | No | 999030 | 8000204 | 189 | COLLARIN ELECTRO TOMA 140X63mm (1 24 62 145) | BBKHAU063X14 | AC GAS Y ABASTECIMIENTOS, S.L.U.
No | No | 999030 | 8000205 | 370 | PROLONGACION 10CM ARTQUETA 55(MC599237-00) | POZ05-1375 | GRUPO EMPRESARIAL DAKOTA PENINSULA IBERICA SLU
No | No | 999030 | 8000206 | 146 | LATIGUILLO FLEXIBLE CISTERNA EMPOTR(31GEBE240921001) | 31GEBE240921001 | COMERCIAL JUANAGUS JARD. Y CONST., S.L.U.
Si | No | 999030 | 8000207 | 234 | PURGA ARENA 1400 32,75 (4404160405) | 4404160405 | FLUIDRA COMERCIAL ESPAÑA, S.A.U.
Si | No | 999030 | 8000208 | 234 | BRIDA CIERA 140 + JUNTA (4404160406) | 4404160406 | FLUIDRA COMERCIAL ESPAÑA, S.A.U.
Si | No | 999030 | 8000209 | 234 | CJTO TORNILLERIA 140 (4404160147) | 4404160147 | FLUIDRA COMERCIAL ESPAÑA, S.A.U.
Si | No | 999030 | 8000210 | 234 | ABRAZ. PREFILTRO POLIESTER 15645 (REF: 4404080103) | 4404080103 | FLUIDRA COMERCIAL ESPAÑA, S.A.U.
Si | No | 999030 | 8000213 | 234 | DESTORNILLADOR PARA ASPERSORES RAIN BIRD SERIE 5000(0602027) | 0602027 | FLUIDRA COMERCIAL ESPAÑA, S.A.U.
No | No | 999030 | 8000214 | 220 | TAPA DEPOSITO 400 SOTRALENTZ ( 03300755 ) | 03300755 | RIKUTEC IBERIA, S.A.U. (SOTRALENTZ)
Si | No | 999030 | 8000215 | 596 | MANGO MARTILLO BELLOTA M8002-13 | 4801660025 | BRICOLAJE MARCIAL GONZALEZ, S.L.
Si | No | 999030 | 8000216 | 596 | TIRAFONDO FADIS C/P Z2 4.5X60 | 3005490025 | BRICOLAJE MARCIAL GONZALEZ, S.L.
Si | No | 999030 | 8000218 | 151 | CUERPO INOX BOMBA TECNO 25 5M | SIN REFERENCIA | DIEGO HERNAN SPANO
Si | No | 999030 | 8000219 | 234 | PROBETA PH CLORINA(57142R0005) | 57142R0005 | FLUIDRA COMERCIAL ESPAÑA, S.A.U.
Si | No | 999030 | 8000220 | 168 | TERMINAL R/M TERRAIN 32X1" | 0150006130 | JPARRILLA, S.A.
Si | No | 999030 | 8000221 | 168 | CASQUILLO TERRAIN 32 | 0150005932 | JPARRILLA, S.A.
Si | No | 999030 | 8000222 | 217 | REDUCCION PVC 2" X 11/2"(137238) | 137238 | HIDRAULICA TINERFEÑA SL
Si | No | 999030 | 8000226 | 15 | ADAPTADOR ROSCA /MACHO PE 63 (13654063) | 1 36 54 063 | ALFIT FITTINGS SOLUTIONS, S.L.
Si | No | 999030 | 8000229 | 377 | PANEL CONTROL Y DOSIF. CLORO + PH + BOMBA DOSIM (LDSCL/3 + VCL 07.06 K) | 12000012003+10301031208 | MISOD DOSIM SLU
Si | No | 999030 | 8000230 | 235 | RACOR FILTRO KRIPSOL 2"(500201201100) | 500201201100 | ALFA90 SUMINISTROS Y SERVICIOS, S.L.
No | No | 999030 | 8000231 | 217 | GEBERIT PULSADOR SIGMA01 CR.BRILLO (115.770.21.5 ) | 115.770.21.5 | HIDRAULICA TINERFEÑA SL
Si | No | 999030 | 8000232 | 28 | JUNTAS PARA VALVULAS 32/40(031025) | 031025 | ALIAXIS IBERIA, S.A.U. (JIMTEN)
Si | No | 999030 | 8000234 | 5074 | CARTEL METACRI. PROFUND. 1,45 MT. - 4,75 FT | SIN REFERENCIA | ROBFRAN, S.C.P. (Rodafran)
Si | No | 999030 | 8000235 | 5074 | CARTEL METACRI. PROFUND. 0,45 MT. - 1,47 FT | SIN REFERENCIA | ROBFRAN, S.C.P. (Rodafran)
Si | No | 999030 | 8000236 | 146 | ANCLAJE PARA DUOFIX (111815001) | 111815001 | COMERCIAL JUANAGUS JARD. Y CONST., S.L.U.
Si | No | 999030 | 8000237 | 146 | BASTIDOR DUOFIX WC SIGMA 12 112H (111374005) | 111374005 | COMERCIAL JUANAGUS JARD. Y CONST., S.L.U.
Si | No | 999030 | 8000238 | 205 | VXF32.65-63 VALVULA DE 3 VIAS PN10 DN65 (VXF.65.63) | VXF.65.63 | HIDROKALOR CANARIAS, S.A.
No | No | 999030 | 8000240 | 175 | MT. TUBO PE DRENAJE TUYPERDREN 160 | 1007119 | FONTANERIA Y CALOR 2006, S.L. (FONCAL)
Si | No | 999030 | 8000241 | 226 | VALVULA PVC PRESION 4" ROSCA HIDROTEN 1011692( REF. 032000200) | 032000200 | SISCOCAN GRUPO COMERCIAL, S.L.
Si | No | 999030 | 8000243 | 234 | BOQUILLA CAMPANA GRAN P/ECOPOND2 9062(REF 11564) | 11564 | FLUIDRA COMERCIAL ESPAÑA, S.A.U.
Si | No | 999030 | 8000248 | 69 | CESTA DE FILTRO 250mm (Nº PIEZA 64)3140550 | 3140550 | BOMBES PSH BARCELONA, S.L.(BOMBAS PSH)
Si | No | 999030 | 8000249 | 69 | JUNTA TAPA FILTRO 250mm (Nº PIEZA 65)(4051710) | 4051710 | BOMBES PSH BARCELONA, S.L.(BOMBAS PSH)
Si | No | 999030 | 8000250 | 69 | TAPA FILTRO 250mm(Nº PIEZA 66)(3080701) | 3080701 | BOMBES PSH BARCELONA, S.L.(BOMBAS PSH)
Si | No | 999030 | 8000253 | 175 | CODO MIXTO PB TERRAIN 15X1/2 HEMBRA | 1008118 | FONTANERIA Y CALOR 2006, S.L. (FONCAL)
Si | No | 999030 | 8000254 | 383 | GARRAFA HIPOCLORITO 25 KG | HISOAGPO | FRANCISCO DE LUIS, S.L.
Si | No | 999030 | 8000257 | 12 | VAVULA RETENCION WAFER DN150 - 6" (2402 14) | 2402 14 | GENEBRE S.A
Si | No | 999030 | 8000258 | 247 | UNION REDUCIDA FUNDI AZUL BRIDA 90 - 110 ( 73126) | 73126 | BOLSA DE AGUAS DE TENERIFE, S.A.
No | No | 999030 | 8000259 | 234 | VALVULA + ENLACES PARA FILTRO TOP RAMSES (COD.41910) (REF.4404250111) | 4404250111 | FLUIDRA COMERCIAL ESPAÑA, S.A.U.
Si | No | 999030 | 8000260 | 145 | BOMBA KSB ETL 032-032-160 GGSAV 11D200074 | 02002155 | KSB ITUR SPAIN SA
Si | No | 999030 | 8000262 | 234 | PURGA ARENA 90 FILTRO 00687 (4404160107) | 4404160107 | FLUIDRA COMERCIAL ESPAÑA, S.A.U.
Si | No | 999030 | 8000263 | 234 | BRIDA CIEGA 90 + JUNTA TORICA (4404160108) | 4404160108 | FLUIDRA COMERCIAL ESPAÑA, S.A.U.
Si | No | 999030 | 8000264 | 234 | CJTO. TORNILLERIA DESCARGA ARENA D.90 (4404161449) | 4404161449 | FLUIDRA COMERCIAL ESPAÑA, S.A.U.
Si | No | 999030 | 8000267 | 14 | TORNILLO BARRAQUERO 10 X 80 (3001270060) | 3001270060 | ENERFUER, S.L. (BIGMAT)
Si | No | 999030 | 8000268 | 373 | PLATO DUCHA ROCA 160 X 80 (APA017082BC0) | APA017082BC0 | CERAMICA, GRIFERIA Y SANITARIOS, S.L.(CEGRISA)
Si | No | 999030 | 8000272 | 168 | TUBERIA P.B TERRAIN 28(0140001628) | 140001628 | JPARRILLA, S.A.
Si | No | 999030 | 8000273 | 168 | REDUCCION MXH P.B TERRAIN 32 X 28 (0150005834) | 0150005834 | JPARRILLA, S.A.
Si | No | 999030 | 8000274 | 12 | VALVULA RED. PRESION C/BRIDAS 3" GENEBRE (3344 11) | 3344 11 | GENEBRE S.A
Si | No | 999030 | 8000275 | 175 | TUBO PVC SANITARIO BLANCO 40mm(BARRA 3MT REF.1007846) | 1007846 | FONTANERIA Y CALOR 2006, S.L. (FONCAL)
Si | No | 999030 | 8000276 | 2032 | DESCALC. DUPLEX CLACK 1" WS1CI DF (ED-3600-11) | ED-3600-11 | HIDRO WATER S.L
Si | No | 999030 | 8000277 | 233 | BRIDAS SOLDAR 8" - 8 TORNILLOS ACERO CARBONO | 086777-0000000 | CUÑADO SA
Si | No | 999030 | 8000278 | 233 | REDUCCION CONCENT. 10" - 8" ACERO CARBONO | 007755-0000000 | CUÑADO SA
No | No | 999030 | 8000282 | 175 | ACOPLAMIENTO RIG. RANURADO ROJO ANG 4" | 1009767 | FONTANERIA Y CALOR 2006, S.L. (FONCAL)
Si | No | 999030 | 8000287 | 1 | ARTICULO PRUEBA ABRIL 2024 | SIN REFERENCIA | AVK VALVULAS S.A.
Si | No | 999030 | 8000288 | 626 | VALVULA RETENCION ENTREBRIDAS 125(GFAA00815) | GFAA00815 | BVALVE FLOW, SYSTEMS & CONTROL, S.L.U.
Si | No | 999030 | 8000289 | 234 | PURGA AIRE 3/4" (4404160106) | 4404160106 | FLUIDRA COMERCIAL ESPAÑA, S.A.U.
Si | No | 999030 | 8000293 | 217 | UNION GALVA F-240-2" (4452) | 4452 | HIDRAULICA TINERFEÑA SL
Si | No | 999030 | 8000295 | 234 | CESTO PREFILTRO BOMBA ARAL C-3000 (4405020203) | 4405020203 | FLUIDRA COMERCIAL ESPAÑA, S.A.U.
Si | No | 999030 | 8000298 | 168 | ENLACE RECTO 75mm(0120001409) | 0120001409 | JPARRILLA, S.A.
No | No | 999030 | 8000299 | 168 | CASQUILLO PB. TERRAIN 32(0150005932) | 0150005932 | JPARRILLA, S.A.
Si | No | 999030 | 8000301 | 165 | BRIDA SOCKET INOX 110mm (TR0110OR0410) | TR0110OR0410 | RUDAN S.L.
Si | No | 999030 | 8000302 | 371 | REPUESTO MALLA FILTRO FIP INOX 316-L 63mm | SIN REFERENCIA | FUERINOX, S.L.
No | No | 999030 | 8000303 | 46 | VALVULA RETENCION CLAPETA DN-250 (1022161) | 346.330 | FAMARA SUMINISTROS DE FONTANERIA, S.L.
Si | No | 999030 | 8000304 | 83 | ADI.ADIC.RO-10 DESINCRUSTANTE MEMBRANA OSMOSIS(700356) | 700356 | QUIMICAS MORALES S.L.
Si | No | 999030 | 8000305 | 168 | BRIDA-PORTABRIDA PVC 100mm(0060000276) | 0060000276 | JPARRILLA, S.A.
Si | Si | 999030 | 8000306 | 234 | REJILLA PLASTICO SUMIDERO (4402021801) | 4402021801 | FLUIDRA COMERCIAL ESPAÑA, S.A.U.
Si | No | 999030 | 8000307 | 233 | CODO ACERO SOLDAR 168X4.50mm 6"(113941) | 113941 | CUÑADO SA
Si | No | 999030 | 8000308 | 233 | BRIDA ACERO SOLDAR 6" (8 AGUJEROS)(086773) | 086773 | CUÑADO SA
Si | Si | 999030 | 8000309 | 596 | TUERCA HIERRO M- 8mm(13001320103) | 13001320103 | BRICOLAJE MARCIAL GONZALEZ, S.L.
Si | No | 999030 | 8000310 | 596 | ABRAZADERA ISOF REFORZADA M-8 40(13001270274) | 13001270274 | BRICOLAJE MARCIAL GONZALEZ, S.L.
Si | No | 999030 | 8000311 | 217 | BRIDA SOCKET PVC 90mm (18152) | 18152 | HIDRAULICA TINERFEÑA SL
Si | No | 999030 | 8000312 | 226 | OBTURADOR TUBERIA ROTHEN-SUPER 84-154(AL24063860) | AL24063860 | SISCOCAN GRUPO COMERCIAL, S.L.
Si | No | 999030 | 8000314 | 210 | MONOMANDO LAVABO AROHA GALINDO(4605000) | 4605000 | REPRESENTACIONES FLORIDO, S.L.
No | No | 999030 | 8000315 | 234 | SONDA DE PH PARA EQUIPO EXPERT21 (R0819800) | R0919800 | FLUIDRA COMERCIAL ESPAÑA, S.A.U.
Si | Si | 999030 | 8000316 | 234 | SONDA DE RX PARA EQUIPO CLORADOR (R0819900) | R0819900 | FLUIDRA COMERCIAL ESPAÑA, S.A.U.
Si | No | 999030 | 8000317 | 46 | CARTUCHO HILO REF. RE5117409 FA 20 SX 10MCR(470.50701) | 470.50701 | FAMARA SUMINISTROS DE FONTANERIA, S.L.
Si | No | 999030 | 8000318 | 46 | CARTUCHO HILO REF. RE5117408 FA 20 SX 5MCR(470.50705) | 470.50705 | FAMARA SUMINISTROS DE FONTANERIA, S.L.
Si | No | 999030 | 8000319 | 613 | MECANISMO DESCARGA GEBERIT (240.515.00.1) | 240.515.00.1 | CMT, S.L.
Si | No | 999030 | 8000320 | 615 | MANGUERA ALTA TEMPERATURA 19mm | SIN REFERENCIA | JUAN GOPAR DOMINGUEZ (HIDRAULICA GOPAR)
Si | No | 999030 | 8000321 | 596 | BOCA RIEGO JIMTEN X-89 3/4" (16703570087) | 16703570087 | BRICOLAJE MARCIAL GONZALEZ, S.L.
Si | No | 999030 | 8000323 | 628 | PURGADOR AUTOMATICO BV-05-61 -- 3(039852) | 039852 | BELGICAST INTERNACIONAL, S.L.U.
Si | No | 999030 | 8000325 | 596 | TACO LATON M-8 | 3001270111 | BRICOLAJE MARCIAL GONZALEZ, S.L.
Si | No | 999030 | 8000329 | 46 | TE RANURADA 2" | 552.DR2060 | FAMARA SUMINISTROS DE FONTANERIA, S.L.
Si | No | 999030 | 8000331 | 217 | EBARA JUEGO RACOR 11/2X1"(123481) | 123481 | HIDRAULICA TINERFEÑA SL
Si | No | 999030 | 8000332 | 46 | DEPOSITO MEMBRA. 500 LT. AMR B160-ROJO (03500801) | 470.65690 | FAMARA SUMINISTROS DE FONTANERIA, S.L.
Si | No | 999030 | 8000333 | 9999 | SOPORTE TELEFONO DUCHA BARRA 22mm(02S062) | 02S062 | PROVEEDORES DIVERSOS
Si | No | 999030 | 8000334 | 217 | VALVULA PVC RETENC."Y" PEGAR 50mm(106537) | 106537 | HIDRAULICA TINERFEÑA SL
Si | No | 999030 | 8000335 | 234 | RODETE 3 (III) HP(4405010602) | 4405010602 | FLUIDRA COMERCIAL ESPAÑA, S.A.U.
No | No | 999030 | 8000336 | 234 | DEFLECTOR LIMP.ALUMINIO 2" (JUEGO)(4406020412) | 4406020412 | FLUIDRA COMERCIAL ESPAÑA, S.A.U.
Si | No | 999030 | 8000337 | 234 | REJA ACERO INOX.HORMIGON 195mm (4402020701) | 4402020701 | FLUIDRA COMERCIAL ESPAÑA, S.A.U.
Si | Si | 999030 | 8000338 | 234 | PROYECTOR LED NL 6W (WT000236) | WT000236 | FLUIDRA COMERCIAL ESPAÑA, S.A.U.
Si | No | 999030 | 8000339 | 168 | CODO C/SOPORTE PB TERRAIN 22X1/2(0150006257) | 0150006257 | JPARRILLA, S.A.
Si | No | 999030 | 8000340 | 234 | EI 25 ELECTRODO CELULA R-KIT EU ZODIAC( R0759000 ) | R0759000 | FLUIDRA COMERCIAL ESPAÑA, S.A.U.
Si | No | 999030 | 8000342 | 46 | BOMBA PEDROLLO 2CP 32/200B - 5,5 HP (465283) | 465.283 | FAMARA SUMINISTROS DE FONTANERIA, S.L.
Si | No | 999030 | 8000343 | 46 | BOMBA PEDROLLO 2CP 25/14 - 1.5 HP (465.260) | 465.260 | FAMARA SUMINISTROS DE FONTANERIA, S.L.
Si | No | 999030 | 8000344 | 46 | BOMBA PEDROLLO 2CP 32/210B - 7,5 HP (465284) | 465.284 | FAMARA SUMINISTROS DE FONTANERIA, S.L.
Si | No | 999030 | 8000345 | 121 | CARTUHO CERAMICO MONOMANDO 35MM JLH(30CM35C) | 30CM35C | ACCESORIOS SANITARIOS JLH, S.L.
Si | No | 999030 | 8000346 | 151 | KIT RACORD IMP SILEN/IRIS/TIPER(10474) | 10474 | DIEGO HERNAN SPANO
Si | No | 999030 | 8000347 | 151 | JUNTA RACORD SILEN-IRIS(350) | 350 | DIEGO HERNAN SPANO
Si | Si | 999030 | 8000348 | 151 | TUERCA RACORD TIFON1(127465) | 127465 | DIEGO HERNAN SPANO
Si | No | 999030 | 8000349 | 151 | RACORD CONEXION TIFON1(130146) | 130146 | DIEGO HERNAN SPANO
Si | No | 999030 | 8000350 | 151 | JUNTA RACORD TIFON1-SILEN2 (399) | 399 | DIEGO HERNAN SPANO
Si | No | 999030 | 8000351 | 151 | RACORD ALTO BLAUMAR S1(127467) | 127467 | DIEGO HERNAN SPANO
Si | No | 999030 | 8000352 | 227 | MOTOR REFRENTADOR P160/250B ROTHENBERGER (1300000191) | 1300000191 | ROTHENBERGER Werkzeuge GmBH
Si | No | 999030 | 8000353 | 596 | LLAVERO TARJETERO(17902190003) | 17902190003 | BRICOLAJE MARCIAL GONZALEZ, S.L.
Si | No | 999030 | 8000354 | 596 | CEPILLO BIQUE 5X10(16002050020) | 16002050020 | BRICOLAJE MARCIAL GONZALEZ, S.L.
Si | No | 999030 | 8000355 | 596 | MANGO BUQUE MADERA 1220X22(14802050001) | 14802050001 | BRICOLAJE MARCIAL GONZALEZ, S.L.
No | No | 999030 | 8000356 | 146 | PULSADOR SIGMA 20 NEGRO/CR BR/NEGRO(31GEBE115882KM1) | 31GEBE115882KM1 | COMERCIAL JUANAGUS JARD. Y CONST., S.L.U.
Si | No | 999030 | 8000357 | 233 | REDUCCION CONCENT. 10" - 8" ACERO CARBONO | SIN REFERENCIA | CUÑADO SA
Si | No | 999030 | 8000359 | 601 | CABLE POLYESTER SALVAVIDAS (92039) | SIN REFERENCIA | MARCO VIDAL VARELA (POOLMARK PISCINAS)
Si | Si | 999030 | 8000364 | 234 | PORTABRIDA PVC-P 32 mm DN25(07694) | 07694 | FLUIDRA COMERCIAL ESPAÑA, S.A.U.
Si | No | 999030 | 8000365 | 234 | BRIDA PVC 32 mm DN25 (07698) | 07698 | FLUIDRA COMERCIAL ESPAÑA, S.A.U.
Si | No | 999030 | 8000366 | 168 | VALVULA ESF. PB TERRAIN PALANCA 20mm( 1011500 ) (0150006563) | 0150006563 | JPARRILLA, S.A.
Si | No | 999030 | 8000367 | 168 | MANGUITO PB TERRAIN 20mm ( 0150005020 ) | 0150005020 | JPARRILLA, S.A.
Si | No | 999030 | 8000368 | 168 | CODO PB TERRAIN 20mm ( 0150005120 ) | 0150005120 | JPARRILLA, S.A.
No | No | 999030 | 8000369 | 168 | CASQUILLO TERRAIN 20 mm ( 0150005919 ) | 0150005919 | JPARRILLA, S.A.
Si | No | 999030 | 8000375 | 217 | TOALLERO 60CM NOA CR (60800 ) | 133279 --- 60800 | HIDRAULICA TINERFEÑA SL
Si | No | 999030 | 8000377 | 226 | ACUMULADOR MEMBRANA CHARGER 10 BAR 300 LT. (013500640) | SIN REFERENCIA | SISCOCAN GRUPO COMERCIAL, S.L.
Si | No | 999030 | 8000382 | 9999 | MONTURA GRIFERA BAÑERA/DUCHA (24.02A.PL) | HUBER CISAL IBERICA | PROVEEDORES DIVERSOS
Si | No | 999030 | 8000383 | 9999 | MONTURA GRIFERIA BAÑERA/DUCHA (ANT.VC02NF) | ANT.VC02NF | PROVEEDORES DIVERSOS
Si | No | 999030 | 8000384 | 9999 | TERMOSTATICA JACUZI (01653KR01H) | 01653KR01H | PROVEEDORES DIVERSOS
Si | No | 999030 | 8000385 | 9999 | ADAPTADOR BARRA (0105IU22RTNCP) | 0105IU22RTNCP | PROVEEDORES DIVERSOS
Si | No | 999030 | 8000386 | 9999 | MONTURA GRIFERA BAÑERA/DUCHA (012404PP) | 012404PP | PROVEEDORES DIVERSOS
Si | No | 999030 | 8000388 | 234 | SONDA PH CON CONEXION BNC (R0819800) | R0819800 | FLUIDRA COMERCIAL ESPAÑA, S.A.U.
Si | No | 999030 | 8000389 | 234 | PURGA ARENA 140( REF.4404160405) | 4404160405 | FLUIDRA COMERCIAL ESPAÑA, S.A.U.
Si | No | 999030 | 8000390 | 234 | BRIDA CIEGA 140+JUNTA(4404160406) | 4404160406 | FLUIDRA COMERCIAL ESPAÑA, S.A.U.
Si | No | 999030 | 8000391 | 234 | CJTO.TORNILLERIA DESCARGA ARENA D.140(4404160147) | 440416017 | FLUIDRA COMERCIAL ESPAÑA, S.A.U.
Si | No | 999030 | 8000392 | 234 | ELECTRODO SELWATCH CLEAR 95 (54043) | 54053 | FLUIDRA COMERCIAL ESPAÑA, S.A.U.
Si | No | 999030 | 8000394 | 151 | CUERPO ASPIRACION TECNO 15/25(18200440) | 18200440 | DIEGO HERNAN SPANO
Si | No | 999030 | 8000396 | 46 | FLOTADOR ACERO INOX 1"(487.068) | 487.068 | FAMARA SUMINISTROS DE FONTANERIA, S.L.
Si | No | 999030 | 8000397 | 46 | BOYA INOX PARA FLOTADOR 1"(487.096) | 487.096 | FAMARA SUMINISTROS DE FONTANERIA, S.L.
Si | No | 999030 | 8000399 | 146 | PULSADOR SIGMA 20 DOBLE DES NEGRO(31GEBE115882161) | 31GEBE115882161 | COMERCIAL JUANAGUS JARD. Y CONST., S.L.U.
Si | No | 999030 | 8000400 | 212 | OBTURADOR FUGAS 60-75 mm (Q87860300) | SIN REFERENCIA | SUPER EGO TOOLS, S.L.U.
Si | No | 999030 | 8000401 | 212 | OBTURADOR FUGAS 75-100 mm (Q87860400) | Q87860400 | SUPER EGO TOOLS, S.L.U.
Si | No | 999030 | 8000403 | 217 | MANGUITO UNION LATON PE 110(34038) | 34038 | HIDRAULICA TINERFEÑA SL
Si | No | 999030 | 8000404 | 71 | TUBO POLIAMIDA EHF AIR 6X8 ROJO(PA12EHF6X8R) | PA12EHF6X8R | HIDRONEUMATICA HB CANARIA, S.L.
Si | No | 999030 | 8000405 | 71 | CODO GIR. R31 8 1/2(2031022) | 2031022 | HIDRONEUMATICA HB CANARIA, S.L.
Si | No | 999030 | 8000406 | 71 | TE HHH A11 1/2(2111004) | 2111004 | HIDRONEUMATICA HB CANARIA, S.L.
Si | No | 999030 | 8000407 | 71 | RECTO MACHO R1 6 1/2(2001022) | 2001022 | HIDRONEUMATICA HB CANARIA, S.L.
No | No | 999030 | 8000408 | 78 | RECAMBIO FLUXOR SCHELL (29 407 00 99) | 294070099 | SCH GRIFERIAS Y SISTEMAS DE DESCARGA DE ALTA TECNOLOGIA,C S.L.(SCHELL)
Si | No | 999030 | 8000409 | 217 | MANGUITO LATON ROSCA 3/8(35000) | 35000 | HIDRAULICA TINERFEÑA SL
Si | No | 999030 | 8000410 | 75 | TUBO DE COBRE CROMADO 10X1 mm(1.000011650) | 1.000011650 | GAS Y AGUA, S.L.
Si | No | 999030 | 8000411 | 217 | TAPON VACIADOR GROHE (07182000) | 21075 | HIDRAULICA TINERFEÑA SL
Si | No | 999030 | 8000412 | 217 | TAPA REFORZADA S/CERCO 40X40(80367) | 80367 | HIDRAULICA TINERFEÑA SL
Si | No | 999030 | 8000413 | 217 | CERCO REFORZADO P/TAPA 40X40(80369) | 80369 | HIDRAULICA TINERFEÑA SL
No | No | 999030 | 8000414 | 46 | MT. K-FLEX SOLAR 20mmX22 BLANCO EPDM LAMINADO(235.964) | 235.964 | FAMARA SUMINISTROS DE FONTANERIA, S.L.
Si | No | 999030 | 8000416 | 217 | DESAGUE EMPOT.LAVADO(5116) | 5116 | HIDRAULICA TINERFEÑA SL
Si | No | 999030 | 8000417 | 83 | GOMA CARRO ASTRAL(500038) | 500038 | QUIMICAS MORALES S.L.
Si | No | 999030 | 8000420 | 168 | VALVULA SEG.1X1/4 6AT(0800200070) | 0800200070 | JPARRILLA, S.A.
Si | No | 999030 | 8000421 | 217 | CALDERETA SIF.S/V 75 15X15(4957) | 4957 | HIDRAULICA TINERFEÑA SL
Si | No | 999030 | 8000422 | 9999 | CODO RIEGO MIXTO R/M 16X3/4(P13014) | P13014 | PROVEEDORES DIVERSOS
Si | No | 999030 | 8000424 | 234 | CORTINA LUXE INOX(19975) | 19975 | FLUIDRA COMERCIAL ESPAÑA, S.A.U.
Si | No | 999030 | 8000425 | 234 | ANCLAJE PISCINAS HORMIGON ANCHO 600mm(19985) | 19985 | FLUIDRA COMERCIAL ESPAÑA, S.A.U.
Si | No | 999030 | 8000426 | 234 | TUBO DE CARGA CURVO 3/4 HH 2MT(LF3449064) | LF3449064 | FLUIDRA COMERCIAL ESPAÑA, S.A.U.
No | No | 999030 | 8000429 | 234 | REJA SUMIDERO INOX 252mm x 2522mm (REF.70956) | 70956 | FLUIDRA COMERCIAL ESPAÑA, S.A.U.
Si | No | 999030 | 8000430 | 614 | BOTELLA AGUA DESTILADA 5LT(ADPA5L) | ADPA5L | AUTEIDE, S.A.
Si | No | 999030 | 8000435 | 168 | CODO MIXTO PB TERRAIN 20X1/2 R/HEMBRA 0150006220 | 0150006220 | JPARRILLA, S.A.
Si | No | 999030 | 8000444 | 599 | CHAMPIÑON + ADAPTADOR SLIM PRO D.90 (30719719) | 30719719 | WIRQUIN CALAF, S.L.
Si | No | 999030 | 8000445 | 217 | VALVULA RETEN. ANGU. PVC-P BOLA 75 mm (106539) | 106539 | HIDRAULICA TINERFEÑA SL
Si | No | 999030 | 8000446 | 624 | GRIFO MONOMANDO RS TITANIUM TOOL FREE S2 (18A305345) | 18A305345 | INDUSTRIAS RAMON SOLER, S.L.
Si | No | 999030 | 8000448 | 226 | ABRAZAD. C/RAPIDO FLIP 56-62 (190001342) | 190001342 | SISCOCAN GRUPO COMERCIAL, S.L.
Si | No | 999030 | 8000449 | 226 | ABRAZAD. C/RAPIDO FLIP 25-30 (190001334) | 190001334 | SISCOCAN GRUPO COMERCIAL, S.L.
Si | No | 999030 | 8000453 | 168 | TE TERRAIN 22 (0150005222) | 0150005222 | JPARRILLA, S.A.
No | No | 999030 | 8000454 | 168 | REDUCCION MH TERRAIN 22X20 (0150005620) | 0150005620 | JPARRILLA, S.A.
Si | No | 999030 | 8000455 | 168 | ABRAZADERA TERRAIN 20 (0150006720) | 0150006720 | JPARRILLA, S.A.
Si | No | 999030 | 8000456 | 168 | CODO MIXTO TERRAIN 20X1/2" (0150006220) | 0150006220 | JPARRILLA, S.A.
Si | No | 999030 | 8000457 | 168 | MT. TUBERIA TERRAIN 20 (ROLLO) (0140001620) | 0140001620 | JPARRILLA, S.A.
Si | Si | 999030 | 8000458 | 596 | TUERCA DIN934 M6 ZINC | 3001320102 | BRICOLAJE MARCIAL GONZALEZ, S.L.
Si | No | 999030 | 8000459 | 596 | TORNILOO DON 933 6X20 ZINC | 3001320070 | BRICOLAJE MARCIAL GONZALEZ, S.L.
Si | No | 999030 | 8000460 | 146 | TAPA FILTRO BERLIN (4404070102) | 50A5T4404070102 | COMERCIAL JUANAGUS JARD. Y CONST., S.L.U.
No | No | 999030 | 8000461 | 234 | RECAMBIO ELECTRODO GO SALT 12 GR/H (70327) | 70327 | FLUIDRA COMERCIAL ESPAÑA, S.A.U.
Si | No | 999030 | 8000462 | 596 | CINTA MACBOND 19mmX8,25 MTS. (5501760037) | 5501760037 | BRICOLAJE MARCIAL GONZALEZ, S.L.
Si | No | 999030 | 8000463 | 596 | DESATASCADOR FUELLE C/AGARRE ERGONOMICO (6003880002) | 6003880002 | BRICOLAJE MARCIAL GONZALEZ, S.L.
Si | No | 999030 | 8000464 | 175 | CANALIZ. ELEC PE DOBLE PARED 200 BARRA (METROS) | 1007590 | FONTANERIA Y CALOR 2006, S.L. (FONCAL)
No | No | 999030 | 8000465 | 175 | CANALIZ. ELEC PE DOBLE PARED 125 BARRA (METROS) | 1005772 | FONTANERIA Y CALOR 2006, S.L. (FONCAL)
Si | No | 999030 | 8000466 | 217 | MANGUITO UNION LATON PE 110 (34038) | 34038 | HIDRAULICA TINERFEÑA SL
Si | No | 999030 | 8000467 | 217 | CODO UNION LATON PE 110 (34082) | 34082 | HIDRAULICA TINERFEÑA SL
Si | No | 999030 | 8000468 | 197 | BOMBA PISCINA WINNER 75M (04050000004) | 04050000004 | QUIMICA SOLICAN, S.L.
Si | No | 999030 | 8000470 | 624 | AIREADOR R/M RAMON SOLER ECONOMIZADOR 3,7LT M24X1 (234762) | 234762 | INDUSTRIAS RAMON SOLER, S.L.
Si | No | 999030 | 8000476 | 168 | MT. TUBERIA TERRAIN 32 (BARRA) (0140001532) | 0140001532 | JPARRILLA, S.A.
No | No | 999030 | 8000477 | 168 | TERMINAL R/H TERRAIN 32X1" (0150006035) | 0150006035 | JPARRILLA, S.A.
Si | No | 999030 | 8000478 | 217 | REDUCCION EXCENTRICA PVC-S 110-90 (3599) | 3599 | HIDRAULICA TINERFEÑA SL
Si | No | 999030 | 8000479 | 217 | CALDERETA SIF. S/V 90 25X25 C-202 | 4988 | HIDRAULICA TINERFEÑA SL
Si | No | 999030 | 8000480 | 226 | VALVULA RET C/VISOR HIDROTEN 125 PN16 (1013024) | 1013024 | SISCOCAN GRUPO COMERCIAL, S.L.
Si | No | 999030 | 8000481 | 627 | VALVULA CLICK CLACK LAVABO TRES (13454010) | 13454010 | TRES COMERCIAL, S.L.
Si | No | 999030 | 8000482 | 234 | FIJACION MANOMETRO RF.4404260210 | 4404260210 | FLUIDRA COMERCIAL ESPAÑA, S.A.U.
Si | No | 999030 | 8000502 | 235 | AIRE ACON. GREE PULAR 09 (GWH09AGAXB) | GWH09AGAXB | ALFA90 SUMINISTROS Y SERVICIOS, S.L.
Si | No | 999030 | 8000503 | 235 | AIRE ACON. GREE PULAR 12 (GWH12AGBXB) | GWH12AGBXB | ALFA90 SUMINISTROS Y SERVICIOS, S.L.
Si | No | 999030 | 8000507 | 168 | CODO MIXTO PB TERRAIN 16X1/2" 0150006216 | 0150006216 | JPARRILLA, S.A.
No | No | 999030 | 8000509 | 168 | CASQUILLO PB TERRAIN 16mm ( 0150005916 ) | 0150005916 | JPARRILLA, S.A.
Si | No | 999030 | 8000514 | 373 | REJILLA PORCE. DESAGUE VERTEDERO ROCA GARDA (A388650001) | 292023 | CERAMICA, GRIFERIA Y SANITARIOS, S.L.(CEGRISA)
Si | No | 999030 | 8000515 | 373 | TAZA T/B ROCA ACCESS BLANCO S/HORIZ. 480mm (A342236000) | 235520 | CERAMICA, GRIFERIA Y SANITARIOS, S.L.(CEGRISA)
Si | No | 999030 | 8000516 | 373 | CISTER C/T ROCA ACCESS C/M BLANCO A/LAT DOBLE PULS (A341230000) | 235528 | CERAMICA, GRIFERIA Y SANITARIOS, S.L.(CEGRISA)
Si | No | 999030 | 8000517 | 373 | VERTEDERO ROCA GARDA BLANCO (A371055000) | 292010 | CERAMICA, GRIFERIA Y SANITARIOS, S.L.(CEGRISA)
Si | No | 999030 | 8000518 | 373 | REJA CROMADA Y ALMOHA. ROCA GARDA (A526005510) | 292011 | CERAMICA, GRIFERIA Y SANITARIOS, S.L.(CEGRISA)
Si | No | 999030 | 8000519 | 373 | ASIENTO C/ARO CERRADO ROCA ACCESS BLANCO (A80123A004) | 235532 | CERAMICA, GRIFERIA Y SANITARIOS, S.L.(CEGRISA)
Si | No | 999030 | 8000520 | 373 | BAT. MONOMAND. ROCA ALFA LAVABO C/L S/D (A5A3L25C00) | 1256521 | CERAMICA, GRIFERIA Y SANITARIOS, S.L.(CEGRISA)
No | No | 999030 | 8000521 | 151 | CESTO PREFILTRO SILEN2 (11000822) | 11000822 | DIEGO HERNAN SPANO
No | No | 999030 | 8000524 | 234 | TAPA ANTIVORTEX EXTRA-PLANA 70MM (25344) | 25344 | FLUIDRA COMERCIAL ESPAÑA, S.A.U.
Si | No | 999030 | 8000528 | 46 | BOMBA PKM 60 A MONO DE 0.50 HP | 465.005 | FAMARA SUMINISTROS DE FONTANERIA, S.L.
Si | No | 999030 | 8000529 | 226 | BOMBA EBARA DW VOX M 150A A,5 CV MON C/BOYA | SIN REFERENCIA | SISCOCAN GRUPO COMERCIAL, S.L.
Si | No | 999030 | 8000531 | 175 | REDUCCION M-H PP-R AQUA 125-75 (1012931) | 1012931 | FONTANERIA Y CALOR 2006, S.L. (FONCAL)
Si | No | 999030 | 8000543 | 234 | VALVULA BOLA HDPE D.63 PN10 (02503) | 02503 | FLUIDRA COMERCIAL ESPAÑA, S.A.U.
No | No | 999030 | 8000552 | 217 | BRIDA ROSCADA DIN 2576 PN10 2" - 50 (4903) | 4903 | HIDRAULICA TINERFEÑA SL
Si | No | 999030 | 8000555 | 217 | BRIDA ROSCADA DIN 2576 PN10 65 X 21/2" PN10 - 4 ORIFICIOS (1013281) (4906) | 4906 | HIDRAULICA TINERFEÑA SL
Si | No | 999030 | 8000556 | 205 | VALVULA EQUILIBRADO STAD 25-S/V PN25 | 52851025 | HIDROKALOR CANARIAS, S.A.
Si | No | 999030 | 8000557 | 168 | CASQUILLO TERRAIN PB 63mm | 0150005963 | JPARRILLA, S.A.
Si | No | 999030 | 8000558 | 122 | KIT CIERRE MECANICO IPL/IP-E/YG GRD3 REF.(122097593) | 122097593 | WILO IBERICA,S.A.
Si | No | 999030 | 8000559 | 168 | ADHESIVO TANGIT C/PINCEL 1KG RF(0550030395) | 0550030395 | JPARRILLA, S.A.
Si | No | 999030 | 8000560 | 81 | BOMBA SOPLANTE AGITADOR ELECT. AIRE 2 TURBINAS DISCONTUNIO REF.450031 | 450031 | GESTIRIEGO ISLAS, S.L.
Si | No | 999030 | 8000561 | 217 | ADHESIVO UNECOL PEGAMENTO 500ML | 129770 | HIDRAULICA TINERFEÑA SL
Si | No | 999030 | 8000562 | 229 | ROLLO POLIETILENO TRENZADO 8mm NARA. 1000 MT. ESPECIAL SALVAVIDAS | 2141080100 | GRIMOVENT, S.L.
Si | No | 999030 | 8000563 | 234 | FILTRO VESUBIO 1050- 75mm (41305) | 41305 | FLUIDRA COMERCIAL ESPAÑA, S.A.U.
Si | No | 999030 | 8000564 | 234 | BATERIA MANUAL 5 VALVUS D-1050-75 (00771 VO) | 00771 VO | FLUIDRA COMERCIAL ESPAÑA, S.A.U.
Si | No | 999030 | 8000566 | 226 | PULSADOR GEBERIT SIGMA 01 CROMO MATE (115.770.JQ.5) | 115.770.JQ.5 | SISCOCAN GRUPO COMERCIAL, S.L.
Si | No | 999030 | 8000567 | 146 | PULSADOR GEBERIT SIGMA 30 DD CR BRILL (115883KH1) | 115883KH1 | COMERCIAL JUANAGUS JARD. Y CONST., S.L.U.
Si | No | 999030 | 8000568 | 168 | VALVULA FREGADERO MATRIPLAST H75 11/2" (0400006010) | 0400006010 | JPARRILLA, S.A.
Si | No | 999030 | 8000569 | 302 | FILTRO AUTOLIMP. 1" POLYTHERM (JP8010073) | JP8010073 | POLYTHERM SISTEMAS, S.A.
Si | No | 999030 | 8000570 | 71 | CODO TECALAN TECNOPRO 12 mm (2021006) | 2021006 | HIDRONEUMATICA HB CANARIA, S.L.
Si | No | 999030 | 8000571 | 226 | REDUCCION SOLDAR PE TOPE 125 X 75 (051500540) | SIN REFERENCIA | SISCOCAN GRUPO COMERCIAL, S.L.
Si | No | 999030 | 8000575 | 12 | FILTRO ANGULAR DN150 GENEBRE (2458G 14) | 2458G 14 | GENEBRE S.A
No | No | 999030 | 8000576 | 168 | TUBERIA P.B TERRAIN 16 ROLLO ( 0140001616 ) | 0140001616 | JPARRILLA, S.A.
No | No | 999030 | 8000577 | 175 | CODO PB TERRAIN 16mm 0 (1500005116 ) | 1005695 | FONTANERIA Y CALOR 2006, S.L. (FONCAL)
Si | No | 999030 | 8000578 | 200 | VARILLA INOXIDABLE 16MM | 086020010 | BOUTIQUE DEL CERRAJERO GALLARDO TORILO, S.L.
Si | No | 999030 | 8000579 | 234 | BRIDA LOCA PVC-P DN15 CEPEX (07696) | 0511020 | FLUIDRA COMERCIAL ESPAÑA, S.A.U.
Si | No | 999030 | 8000580 | 234 | PORTABRIDA PVC-P DN15 CEPEX (07692) | 0510020 | FLUIDRA COMERCIAL ESPAÑA, S.A.U.
Si | No | 999030 | 8000582 | 452 | PIÑA DUCHA PR-S PISTOLA IMPACTO( FI07034 ) | 2.600.600.0004 | REPUESTOS MORALES Y CABRERA, S.L.
Si | No | 999030 | 8000583 | 83 | CUBETAS HANNA (500911) | 500911 | QUIMICAS MORALES S.L.
Si | No | 999030 | 8000585 | 175 | ABRAZ.CLIP SERIE100 40MM.(1002852) | 1002852 | FONTANERIA Y CALOR 2006, S.L. (FONCAL)
No | No | 999030 | 8000587 | 235 | TAPA KS + JUNTA/BOMBA KS KRIPSOL (RPUM0002.03R) | RPUM0002.03R | ALFA90 SUMINISTROS Y SERVICIOS, S.L.
Si | No | 999030 | 8000588 | 182 | VALVULA SELECTORA HAYWARD S0310SE-S0310SXE-S0360SE.S0360SX (HAY-060-0263) | HAY-060-0263 | SCP POOL DIST. SPAIN S.L.
Si | No | 999030 | 8000589 | 168 | TE BOCAS IGUALES PE 25mm | 0120002004 | JPARRILLA, S.A.
Si | No | 999030 | 8000590 | 175 | FLOTADOR GUIA PLANA 2" (1015545) | 1015545 | FONTANERIA Y CALOR 2006, S.L. (FONCAL)
Si | No | 999030 | 8000591 | 175 | BOYA FLOTADOR METALICA 220MM (1015353) | 1015353 | FONTANERIA Y CALOR 2006, S.L. (FONCAL)
Si | No | 999030 | 8000592 | 5 | VALVULA SEG. WATTS 11/4"X11/2" 4 KG (0219604) | 0219604 | WATTS IND. IBERICA SA
Si | No | 999030 | 8000594 | 219 | TAPA INODORO ALEGRANZA HIDROTECNO (50269) | 50269 | HIDROTECNOAGUA, S.L.
No | No | 999030 | 8000595 | 219 | TAPA INODORO RONDELLA HIDROTECNO (50265) | 50265 | HIDROTECNOAGUA, S.L.
Si | No | 999030 | 8000596 | 596 | ANCLAJE HEMBRA RETACAR M-8 (3001270169) | 3001270169 | BRICOLAJE MARCIAL GONZALEZ, S.L.
Si | No | 999030 | 8000597 | 302 | FILTRO PROFI-PLUS 1 1/4 CON MALLA 0.03 mm ( JP8010074 ) | SIN REFERENCIA | POLYTHERM SISTEMAS, S.A.
Si | No | 999030 | 8000602 | 71 | TERMINAL RECTO MACHO 12X3/8 TECALAN (2001014) | 2001014 | HIDRONEUMATICA HB CANARIA, S.L.
No | No | 999030 | 8000603 | 241 | GRIFO SENSOR PRESTORIZON MUR/TRANS ( 57040 ) | 0301ELE57040 | PRESTO IBERICA SA
Si | No | 999030 | 8000604 | 613 | GRIFO GROHE EURO ECO COSMOPOLITAN E (36271000) | 36271000 | CMT, S.L.
Si | No | 999030 | 8000606 | 146 | ASIENTO GALA ARQ RF.5153001 | 31GALAG5153001 | COMERCIAL JUANAGUS JARD. Y CONST., S.L.U.
No | No | 999030 | 8000607 | 217 | PORTARROLLOS INDA NOA RESERVA 16 (A3825A - 13410) | 13410 | HIDRAULICA TINERFEÑA SL
Si | No | 999030 | 8000608 | 234 | BOMBA ASTRAL COLORADO (44709-100) | 44709-100 | FLUIDRA COMERCIAL ESPAÑA, S.A.U.
Si | No | 999030 | 8000609 | 234 | ELECTROVALVULA 3" H REG/DEP RB ( 35127 ) 300- BPES 24V | 35127 | FLUIDRA COMERCIAL ESPAÑA, S.A.U.
Si | No | 999030 | 8000611 | 242 | DIFUSOR DE BURBUJA GRUESA 4" R/M 3/4" | SIN REFERENCIA | SERVEIS BARMATEC SL
No | No | 999030 | 8000612 | 217 | JGO.ANCLAJE WC LATERAL | 131415 | HIDRAULICA TINERFEÑA SL
Si | No | 999030 | 8000613 | 234 | LAMPARA LED RGB PAR 56 (75767) | 75767 | FLUIDRA COMERCIAL ESPAÑA, S.A.U.
Si | No | 999030 | 8000614 | 46 | BOMBA PEDROLLO 2 CPM 25/14B (465.257) | 465.257 | FAMARA SUMINISTROS DE FONTANERIA, S.L.
Si | No | 999030 | 8000615 | 234 | DOSIF.CLORIMAX 40LT.(11999) | 11999 | FLUIDRA COMERCIAL ESPAÑA, S.A.U.
Si | No | 999030 | 8000616 | 448 | TRITURADOR INODORO + LAVAMANOS SFA SANITOP (0100200) | 0100200 | SFA SANITRIT ESPAÑA, S.L.
Si | No | 999030 | 8000618 | 234 | ELECTRODO EXO IQ 35 (R0758700 ) | R0758700 | FLUIDRA COMERCIAL ESPAÑA, S.A.U.
Si | No | 999030 | 8000621 | 217 | MANGUITO LATON PE 40 mm ( 34033) | 34033 | HIDRAULICA TINERFEÑA SL
Si | No | 999030 | 8000622 | 235 | COJINETE 6202-C-2HRS | ACRG0002716 | ALFA90 SUMINISTROS Y SERVICIOS, S.L.
Si | No | 999030 | 8000624 | 622 | FILTRO SPA DARLLY SC779-40372. MODELO EQUILIBRE E- COD (73076) | 73076 | WILLIAM NORRIS ( SPA-ESPAÑA LTD )
Si | No | 999030 | 8000625 | 622 | Tecmark Air Switch - TBS302 – 25A | AB-MD302A | WILLIAM NORRIS ( SPA-ESPAÑA LTD )
Si | No | 999030 | 8000626 | 234 | TUBO PERISTALTICO (66162R0004) | 66162R0004 | FLUIDRA COMERCIAL ESPAÑA, S.A.U.
Si | No | 999030 | 8000627 | 234 | PIEZA INYECCION RETENCION PH EN COLLARIN (9900106318) | 66162R0011 | FLUIDRA COMERCIAL ESPAÑA, S.A.U.
No | No | 999030 | 8000628 | 633 | CENTRADOR KZ 155HT-D (30 BOW) C654202 | 39269097 | TECNICAS E INGENIERIA DE PROTECCION, S.A. (TIPSA)
Si | No | 999030 | 8000629 | 633 | MT TUBO CAUCHO VULCANIZADO 76mm RYLBRUN ( F231001A ) | 40093100 | TECNICAS E INGENIERIA DE PROTECCION, S.A. (TIPSA)
Si | Si | 999030 | 8000630 | 217 | VALVULA PVC-P MARIPOSA CH 110 | 8891 | HIDRAULICA TINERFEÑA SL
Si | No | 999030 | 8000633 | 74 | CUBETA HANNA PARA FOTOMETRO HI-97104 (HI731331) | HI731331 | HANNA INSTRUMENTS,S.L.
Si | No | 999030 | 8000634 | 74 | REF. HI731336N TAPAS PARA CUBETAS EQUIPOS SERIE HI97 (HI731336N) | (HI731336N | HANNA INSTRUMENTS,S.L.
Si | Si | 999030 | 8000637 | 234 | KIT PH PARA CONNECT (76778) | 76778 | FLUIDRA COMERCIAL ESPAÑA, S.A.U.
Si | No | 999030 | 8000638 | 217 | MANGUITO REDUCIDO GALVA.3X21/2" | 4203 | HIDRAULICA TINERFEÑA SL
No | No | 999030 | 8000640 | 247 | PELDAÑO ESCALERA POLIPROPILENO ROJO PARA MURO | 69544 | BOLSA DE AGUAS DE TENERIFE, S.A.
Si | No | 999030 | 8000641 | 604 | MANGUITO INODORO EXTENS.MINI 18-35 T-118M | P23074 | SUMINISTROS IRIS, S.L.
Si | No | 999030 | 8000642 | 604 | MANGUITO INODORO EXTENS.23-57 CM T-118 | P23075 | SUMINISTROS IRIS, S.L.
No | No | 999030 | 8000646 | 234 | TAPA PREFILTRO BOMBA SENA RF.4405010401 | 4405010401 | FLUIDRA COMERCIAL ESPAÑA, S.A.U.
Si | No | 999030 | 8000647 | 131 | GRIFERIA LAVABO BIMANDO 120MM CROM ( 61765 ) | 61765 | STANDARD HIDRAULICA S.A.
No | No | 999030 | 8000648 | 191 | MT. TUBERIA PVC SANEAMIENTO SN4 160 | 030900160 | CANPLASTICA, S.A.
Si | No | 999030 | 8000649 | 191 | MT. TUBERIA PVC SANEAMIENTO SN4 200 | 030900200 | CANPLASTICA, S.A.
Si | No | 999030 | 8000650 | 191 | MT. TUBERIA PVC SANEAMIENTO SN4 250 | 030900250 | CANPLASTICA, S.A.
Si | No | 999030 | 8000651 | 146 | D-CODE INODORO SUSPENDIDO 550MM BLANCO (31D-25350900002) | 31D-25350900002 | COMERCIAL JUANAGUS JARD. Y CONST., S.L.U.
Si | No | 999030 | 8000652 | 146 | D-CODE ASIENTO AMORT.BLANCO (31D-0067390000) | 31D-0067390000 | COMERCIAL JUANAGUS JARD. Y CONST., S.L.U.
Si | No | 999030 | 8000653 | 175 | LLAVE PASO METAL PB TERRAIN 15 (1012084) | 1012084 | FONTANERIA Y CALOR 2006, S.L. (FONCAL)
Si | No | 999030 | 8000654 | 175 | LLAVE ESFERA VISTA PALANCA TERRAIN 15 (1011143) | 1011143 | FONTANERIA Y CALOR 2006, S.L. (FONCAL)
Si | No | 999030 | 8000655 | 175 | LLAVE ESFERA VISTA PALANCA TERRAIN 22 (1011531) | 1011531 | FONTANERIA Y CALOR 2006, S.L. (FONCAL)
Si | No | 999030 | 8000656 | 175 | CASQUILLO TERRAIN 32 (1003364) | 1003364 | FONTANERIA Y CALOR 2006, S.L. (FONCAL)
No | No | 999030 | 8000657 | 175 | TERMINAL MIXTO R/M TERRAIN 32X1" (1010626) | 1010626 | FONTANERIA Y CALOR 2006, S.L. (FONCAL)
Si | No | 999030 | 8000658 | 175 | CODO TERRAIN 32-90º (1009339) | 1009339 | FONTANERIA Y CALOR 2006, S.L. (FONCAL)
Si | No | 999030 | 8000659 | 175 | TUBO TERRAIN 32X5.8 BARRA (1015002) | 1015002 | FONTANERIA Y CALOR 2006, S.L. (FONCAL)
Si | No | 999030 | 8000660 | 622 | RECAMBIO DE GOMA PULSADOR NEUMATICO | J78044 | WILLIAM NORRIS ( SPA-ESPAÑA LTD )
Si | No | 999030 | 8000661 | 234 | INTERCAMB. WATERHEAT EVO TIT-20 KW (71607) | 71607 | FLUIDRA COMERCIAL ESPAÑA, S.A.U.
Si | No | 999030 | 8000665 | 71 | JUNTA TORICA NBR 28X2.5 | OR-02800250 | HIDRONEUMATICA HB CANARIA, S.L.
Si | No | 999030 | 8000666 | 46 | VALVULA ESFERA PVC-P ASTRAL PUNTO NEGRO 75mm ( 02476 ) | 02476 | FAMARA SUMINISTROS DE FONTANERIA, S.L.
Si | No | 999030 | 8000668 | 168 | TE TERRAIN PB 20 | 0150005220 | JPARRILLA, S.A.
Si | No | 999030 | 8000669 | 168 | ADAPTADOR LATON TERRAIN 20X1/2" (0150006427) | 0150006427 | JPARRILLA, S.A.
Si | No | 999030 | 8000670 | 179 | ASIENTO LAUFEN PRO SLIM AMORTI. ROCA ( H8989660000001 ) | H8989660000001 | INDUSTRIAS DE LA PESCA CANARIA, S.A.(INPESCASA)
Si | No | 999030 | 8000671 | 179 | ASIENTO THE GAP ROCA SUPRALIT BCO. ( 80147000B ) | 80147000B | INDUSTRIAS DE LA PESCA CANARIA, S.A.(INPESCASA)
Si | No | 999030 | 8000672 | 9999 | Brida Major Stop Leya PVC-PE= 92541 DN.160 (A110360160) | A110360160 | PROVEEDORES DIVERSOS
Si | No | 999030 | 8000673 | 72 | CINTA DOBLE CARA MONTACK 507240 | 507240 | SAAVEDRA BRITO,S.L.
Si | No | 999030 | 8000674 | 146 | TAPA CIRCULAR SKIMER ASTRAL REF.4402010509 | 4402010509 | COMERCIAL JUANAGUS JARD. Y CONST., S.L.U.
Si | Si | 999030 | 8000675 | 217 | TUERCA RED.LATON 4X3 RF.35223 | 35223 | HIDRAULICA TINERFEÑA SL
Si | No | 999030 | 8000676 | 500 | MONOMANDO DUCHA EMPOTRADO ZIP (REF. 2157300) | 2157300 | GRIFERIAS GALINDO, S.L.U.
Si | No | 999030 | 8000677 | 217 | NIPLE LATON F-3280 - 3" (35255) | 35255 | HIDRAULICA TINERFEÑA SL
No | No | 999030 | 8000678 | 42 | PORTARROLLOS MEDICLINICS AI0129CS SATINADO | AI0129CS | MEDICLINICS S.A.
Si | No | 999030 | 8000679 | 375 | CODO 90º ROSCADO INOX 316 HH 3/4" | 0700410 | PEDRO DOMINGUEZ DIAZ E HIJOS, S.L.
Si | No | 999030 | 8000680 | 370 | BOCA DESAGUE ESQUINA REDONDA 80mm (BOC02-1115T8) | BOC02-1115T8 | GRUPO EMPRESARIAL DAKOTA PENINSULA IBERICA SLU
Si | No | 999030 | 8000683 | 179 | KIT TORNILLOS GANCHO URINARIO MURAL AV0017500R | MC030975 | INDUSTRIAS DE LA PESCA CANARIA, S.A.(INPESCASA)
Si | No | 999030 | 8000686 | 217 | VALVULA FREG.11/2X115 C/REB C-83 | 111383 | HIDRAULICA TINERFEÑA SL
Si | No | 999030 | 8000687 | 375 | MANGUITO ROSCADO 316 3/4" | 5000470 | PEDRO DOMINGUEZ DIAZ E HIJOS, S.L.
Si | No | 999030 | 8000688 | 46 | DEPOSITO ACUMULADOR GRUNDFOS 96573347-GT-U-8 V | 96573347 | FAMARA SUMINISTROS DE FONTANERIA, S.L.
Si | No | 999030 | 8000689 | 175 | TERMINAL TERRAIN 20X1/2 (01500061202) | 1007834 | FONTANERIA Y CALOR 2006, S.L. (FONCAL)
Si | No | 999030 | 8000690 | 627 | JET DE HIDROMASAJE TRES REF.9134915 | 9134915 | TRES COMERCIAL, S.L.
Si | No | 999030 | 8000691 | 631 | CONTADOR WPD FS* DN80 SENSUS QP40 T130PN16 L225 CL.3 | WPFMI162A | XYLEM WATER SOLUTIONS ESPAÑA, S.L.U.
Si | No | 999030 | 8000692 | 387 | TAPON REDUCC. PVC-S 125-90 | TRS-15 | IBIDE FITTING PLASTIC S.L
Si | No | 999030 | 8000694 | 146 | PROYECTOR MINI 52134 | 50A5T52134 | COMERCIAL JUANAGUS JARD. Y CONST., S.L.U.
Si | No | 999030 | 8000695 | 175 | TERMINAL MIXTO R/M TERRAIN 15X 1/2" (1007252) | 1007252 | FONTANERIA Y CALOR 2006, S.L. (FONCAL)
Si | No | 999030 | 8000696 | 175 | TERMINAL R/H TERRAIN 15X1/2" (1007773) | 1007773 | FONTANERIA Y CALOR 2006, S.L. (FONCAL)
No | No | 999030 | 8000697 | 217 | MANGUITO PB TERRAIN 15 mm ( 1005206 ) | 1005206 | HIDRAULICA TINERFEÑA SL
Si | No | 999030 | 8000698 | 217 | LUBRICANTE SILICONA TERRAIN 50 GR | 1009616 | HIDRAULICA TINERFEÑA SL
Si | No | 999030 | 8000699 | 217 | REDUCCION INT. PVC-P 200-160 (18215) | 18215 | HIDRAULICA TINERFEÑA SL
Si | No | 999030 | 8000700 | 74 | FOTOMETRO PORTATIL CLORO LIBRE,TOTAL Y PH (0,00 A 5,00MG/L6,5 A 8,5PH COMPLETO HI97710C | HI97710C | HANNA INSTRUMENTS,S.L.
Si | No | 999030 | 8000701 | 74 | FOTOMETRO PORTATIL BROMO (0,00 A 10,00 MG/L) HI97716 | HI97716 | HANNA INSTRUMENTS,S.L.
Si | No | 999030 | 8000702 | 2032 | FILTRO AUTOLIMP. DIDO 89-2" FI-2020-10 | FI-2020-10 | HIDRO WATER S.L
Si | No | 999030 | 8000703 | 226 | VALVULA RET C/VISOR HIDROTEN 63 mm (1015312) | 1015312 | SISCOCAN GRUPO COMERCIAL, S.L.
Si | No | 999030 | 8000705 | 75 | COLLARIN REFORZ.JIMTEN 125X3/4" | 00022640 | GAS Y AGUA, S.L.
Si | No | 999030 | 8000707 | 168 | TERMINAL R/M PB TERRAIN 16X1/2 (0150006116) | 0150006116 | JPARRILLA, S.A.
Si | No | 999030 | 8000708 | 168 | REDUCCION PB TERRAIN 25X16 (0150005816) | 0150005816 | JPARRILLA, S.A.
Si | No | 999030 | 8000709 | 175 | VALVULA MARIPOSA RANURADA ROJA 211/2" | 1028898 | FONTANERIA Y CALOR 2006, S.L. (FONCAL)
Si | No | 999030 | 8000710 | 175 | VALVULA MARIPOSA RANURADA ROJA 3" | 1016776 | FONTANERIA Y CALOR 2006, S.L. (FONCAL)
Si | No | 999030 | 8000711 | 175 | ACOPLAMIENTO RIG. RANURADO ROJO 21/2" | 1007489 | FONTANERIA Y CALOR 2006, S.L. (FONCAL)
Si | No | 999030 | 8000712 | 175 | ACOPLAMIENTO RIG. RANURADO ROJO 3" | 1008201 | FONTANERIA Y CALOR 2006, S.L. (FONCAL)
Si | No | 999030 | 8000713 | 217 | VALVULA RETEN. PVC-P CLAPETA 110mm | 8886 | HIDRAULICA TINERFEÑA SL
Si | No | 999030 | 8000714 | 175 | ENLACE R/HEMBRA LATON PE 90X3" ITAP (1015909) | 1015909 | FONTANERIA Y CALOR 2006, S.L. (FONCAL)
Si | No | 999030 | 8000715 | 217 | CODO PVC-P 90º DE 110mm PEGAR | 18008 | HIDRAULICA TINERFEÑA SL
Si | No | 999030 | 8000716 | 234 | TAPA FILTRO + JUNTA PARA FILTRO VESUBIO 1800 (4404260208) | 4404260208 | FLUIDRA COMERCIAL ESPAÑA, S.A.U.
Si | No | 999030 | 8000717 | 197 | BOMBA SACI WINNER 100T | 040500000049 | QUIMICA SOLICAN, S.L.
No | No | 999030 | 8000718 | 175 | MT. TUBO PVC-P PRESION 110mm 6,6 ATM 16 (1010564) | 1010564 | FONTANERIA Y CALOR 2006, S.L. (FONCAL)
Si | No | 999030 | 8000720 | 175 | REDUCCION M-H PP-R 75X63mm AQUATHERM (1007694) | 1007694 | FONTANERIA Y CALOR 2006, S.L. (FONCAL)
Si | No | 999030 | 8000721 | 175 | REDUCCION M-H PP-R 63X50mm AQUQTHERM (1006710) | 1006710 | FONTANERIA Y CALOR 2006, S.L. (FONCAL)
Si | No | 999030 | 8000722 | 175 | REDUCCION M-H PP-R 50X40mm AQUATHERM (1005407) | 1005407 | FONTANERIA Y CALOR 2006, S.L. (FONCAL)
Si | No | 999030 | 8000723 | 175 | TE 90º PP-R AQUATHERM 63 ( 1009674 ) | 1009674 | FONTANERIA Y CALOR 2006, S.L. (FONCAL)
Si | No | 999030 | 8000724 | 175 | TE 90º PP-R AQUATHERM 50 MM (1007996) | 1007996 | FONTANERIA Y CALOR 2006, S.L. (FONCAL)
No | No | 999030 | 8000725 | 234 | ROCIADOR DUCHA TEMPORIZADA RF.4401040235 | 4401040235 | FLUIDRA COMERCIAL ESPAÑA, S.A.U.
Si | No | 999030 | 8000726 | 241 | 19608 FLUXOR PARA PERSATO E XL | 19608 | PRESTO IBERICA SA
Si | No | 999030 | 8000728 | 217 | MANGUITO PORTABRIDA C/JUNTA NIRON 90MM. | 119176 | HIDRAULICA TINERFEÑA SL
Si | No | 999030 | 8000729 | 217 | BRIDA NIRON ALUMINIO 90MM. | 119182 | HIDRAULICA TINERFEÑA SL
Si | No | 999030 | 8000730 | 12 | V. 3023 1"1/2 C/ACT. GE-0 24/240V (5649 08 51) | 5649 08 51 | GENEBRE S.A
No | No | 999030 | 8000731 | 234 | VALVULA SELECTORA TOP 11/2" FLAT (40794) | 40794 | FLUIDRA COMERCIAL ESPAÑA, S.A.U.
Si | No | 999030 | 8000733 | 146 | BASE DESCARGA GEBERIT 240.500.00.1 | 240.500.00.1 | COMERCIAL JUANAGUS JARD. Y CONST., S.L.U.
Si | No | 999030 | 8000736 | 110 | VASO EXPANSION GASOLEO IBAIONDO HMF 8L 3/4" | 5357290004 | SALVADOR ESCODA S.A
Si | No | 999030 | 8000737 | 234 | CENTRALITA GUARDIAN 3 PH-REDOX-PPM (CE08040276) | CE08040276 | FLUIDRA COMERCIAL ESPAÑA, S.A.U.
Si | No | 999030 | 8000738 | 234 | MANETA PARA VALVULA 02587 | 02587 | FLUIDRA COMERCIAL ESPAÑA, S.A.U.
Si | No | 999030 | 8000740 | 235 | BOMBA CIRCULADORA ESP.KLP 40/90-T IE2 AISI316 | 60214725 | ALFA90 SUMINISTROS Y SERVICIOS, S.L.
Si | No | 999030 | 8000741 | 182 | CABLE ALIMENTACION INTERIOR DOLPHIN DYNAMIC PROX 2 MAY-201-1388 | MAY-201-1388 | SCP POOL DIST. SPAIN S.L.
No | No | 999030 | 8000742 | 179 | ASIENTO MERIDIAN BLANCO ROCA MC030674- 801360004 | 801360004 | INDUSTRIAS DE LA PESCA CANARIA, S.A.(INPESCASA)
Si | No | 999030 | 8000743 | 175 | MT. TUBO PVC-P PRESION 110mm 4.2 ATM 10 (1008801) | 1008801 | FONTANERIA Y CALOR 2006, S.L. (FONCAL)
Si | No | 999030 | 8000744 | 179 | ASIENTO ROCA THE GAP AMORTIGUADO MCR80147200B | 80147200B | INDUSTRIAS DE LA PESCA CANARIA, S.A.(INPESCASA)
Si | No | 999030 | 8000747 | 175 | TE RANURADA 114.3MM (1012589) | 1012589 | FONTANERIA Y CALOR 2006, S.L. (FONCAL)
Si | No | 999030 | 8000748 | 175 | BRIDA RANURADA 114.3MM | 1013237 | FONTANERIA Y CALOR 2006, S.L. (FONCAL)
No | No | 999030 | 8000749 | 175 | MANGUITO PB TERRAIN16MM (1005234) | 1005234 | FONTANERIA Y CALOR 2006, S.L. (FONCAL)
Si | No | 999030 | 8000750 | 175 | MANGUITO PB TERRAIN 25MM (1006020) | 1006020 | FONTANERIA Y CALOR 2006, S.L. (FONCAL)
Si | No | 999030 | 8000751 | 175 | CODO PB TERRAIN 25MM (1006637) | 1006637 | FONTANERIA Y CALOR 2006, S.L. (FONCAL)
Si | No | 999030 | 8000752 | 168 | LLAVE EMPOTRAR MOÑA TERRAIN PB 22mm ( 0150006522 ) | 0150006522 | JPARRILLA, S.A.
Si | No | 999030 | 8000753 | 234 | TAPA+JUNTA BOMBA COLORADO (4405011602) | 4405011602 | FLUIDRA COMERCIAL ESPAÑA, S.A.U.
Si | No | 999030 | 8000754 | 234 | ELECTRODO PH C/SOLUCIONES DE CALIBRACION (36004) | 36004 | FLUIDRA COMERCIAL ESPAÑA, S.A.U.
Si | No | 999030 | 8000755 | 234 | ELECTRODO CU REPUESTO CU P/ ELECT. (27354R0020) | 27354R0020 | FLUIDRA COMERCIAL ESPAÑA, S.A.U.
Si | No | 999030 | 8000756 | 635 | TAPA VIEGA MULTIPLEX TRIO COVER (683 566) | 683566 | SANAVASTRE, S.L.
Si | No | 999030 | 8000757 | 121 | REGULADOR ECO M22/100 ROSCA INTERIOR 6L/MIN (1022C) | 1022C | ACCESORIOS SANITARIOS JLH, S.L.
Si | No | 999030 | 8000758 | 234 | OCTEO (072005GG) | 072005GG | FLUIDRA COMERCIAL ESPAÑA, S.A.U.
Si | No | 999030 | 8000759 | 234 | RECEPTOR + CONTROL REMOTO PARED (070580) | 070580 | FLUIDRA COMERCIAL ESPAÑA, S.A.U.
Si | No | 999030 | 8000760 | 234 | LAMAS GRIS MEDIO PVC | 061857 | FLUIDRA COMERCIAL ESPAÑA, S.A.U.
Si | No | 999030 | 8000761 | 234 | SISTEMA DE SEGURIDAD | 070316 | FLUIDRA COMERCIAL ESPAÑA, S.A.U.
Si | No | 999030 | 8000762 | 234 | CONTROL REMOTO MANDO EXTRA | 907672 | FLUIDRA COMERCIAL ESPAÑA, S.A.U.
Si | No | 999030 | 8000764 | 151 | JUNTA TAPA FILTRO RACORD TIFON1/SILEN2 (204888) | 204888 | DIEGO HERNAN SPANO
Si | No | 999030 | 8000766 | 619 | REF. 914.0 TORNILLO M4X8MM (2000054336) | 2000054336 | BUSCH IBERICA, S.A.U.
Si | No | 999030 | 8000767 | 619 | REF. 914.0 TORNILLO M8X25MM (0413246815) | 0413246815 | BUSCH IBERICA, S.A.U.
Si | No | 999030 | 8000768 | 619 | REF. 914.0 TORNILLO M10X20MM (0413246816) | 0413246816 | BUSCH IBERICA, S.A.U.
Si | No | 999030 | 8000769 | 619 | REF. 742.0 RETENEDOR DE PLACA DE VALVULA (0391200001) | 0391200001 | BUSCH IBERICA, S.A.U.
Si | No | 999030 | 8000770 | 619 | REF. 742.1 VALVULA (0711200001) | 0711200001 | BUSCH IBERICA, S.A.U.
Si | No | 999030 | 8000771 | 619 | REF. 137.1 PLACA DE PUERTO (0190200002) | 0190200002 | BUSCH IBERICA, S.A.U.
Si | No | 999030 | 8000772 | 234 | 68567 ENCHUFE PARA HGX... ALTERNATIVO (TAPON DE GOMA RF.ZSTM-155 PARA HARVIA HELIX 9KW RF.61402) | 68567 | FLUIDRA COMERCIAL ESPAÑA, S.A.U.
Si | No | 999030 | 8000773 | 234 | JUNTA TORICA D. 56,7X3,5 (4405010161) | 4405010161 | FLUIDRA COMERCIAL ESPAÑA, S.A.U.
Si | No | 999030 | 8000774 | 235 | INTERCAM TITANIO ALFA LAVAL M3 14 PLACAS | ICAL00010094 | ALFA90 SUMINISTROS Y SERVICIOS, S.L.
Si | No | 999030 | 8000775 | 235 | INTERCAM TITANIO ALFA LAVAL M3 28 PLACAS | ICAL0004149 | ALFA90 SUMINISTROS Y SERVICIOS, S.L.
No | No | 999030 | 8000777 | 234 | MODULO PH PARA ELITE CONNECT (70049) | 70049 | FLUIDRA COMERCIAL ESPAÑA, S.A.U.
Si | No | 999030 | 8000778 | 168 | DESAG. P. DUCHA REG S/H 90 H99 | 0400001225 | JPARRILLA, S.A.
Si | No | 999030 | 8000779 | 217 | VALVULA PVC RETENCION CLAPETA 110 (8886) | 8886 | HIDRAULICA TINERFEÑA SL
Si | No | 999030 | 8000780 | 168 | 4 BANDA SEÑALIZ. AGUA G 300 15X200 | 3500010695 | JPARRILLA, S.A.
Si | No | 999030 | 8000781 | 168 | TERMINAL R.M PVC-P 63/75 X 2" (0060001346) | 0060001346 | JPARRILLA, S.A.
Si | No | 999030 | 8000782 | 234 | COLECTOR TOBERAS COMPLETO PARA FILTRO PTK 1000 (00495) - D.650 (RF.4404040074 ) | 4404040074 | FLUIDRA COMERCIAL ESPAÑA, S.A.U.
Si | No | 999030 | 8000783 | 9999 | MT. TUBO COBRE MEDICINAL 12 mm | CTG0002 | PROVEEDORES DIVERSOS
Si | No | 999030 | 8000784 | 9999 | MT. TUBO COBRE MEDICINAL 15 mm | CTG0003 | PROVEEDORES DIVERSOS
Si | No | 999030 | 8000785 | 9999 | MT. TUBO COBRE MEDICINAL 22 mm | CTG0005 | PROVEEDORES DIVERSOS
Si | No | 999030 | 8000787 | 370 | PARAHOJAS UNIVERSAL GALVANIZADO (BOC 11-1114) 80-125 | BOC1-1114 | GRUPO EMPRESARIAL DAKOTA PENINSULA IBERICA SLU
Si | No | 999030 | 8000788 | 234 | VALVULA RETEN. PVC-P DISCO ASTRAL 250mm (37056) | 37056 | FLUIDRA COMERCIAL ESPAÑA, S.A.U.
Si | No | 999030 | 8000789 | 217 | TAPON LATON F.3290-1" MACHO (35298) | 35298 | HIDRAULICA TINERFEÑA SL
Si | No | 999030 | 8000790 | 139 | PARO DE EMERGENCIA IP66 (160403) | 160403 | DISTRIBUIDORA ELECTRICA CANARIA, S.A. (DIELCA)
Si | No | 999030 | 8000791 | 139 | CAJA VACIA 22MM (690104) | 690104 | DISTRIBUIDORA ELECTRICA CANARIA, S.A. (DIELCA)
Si | No | 999030 | 8000792 | 9999 | VALVULA MARIP GGG40 INOX WAFER DN250 | A31001A250 | PROVEEDORES DIVERSOS
Si | No | 999030 | 8000793 | 139 | SOPORTE METALICO PARA ELEMENTOS RF.160565 | 160565 | DISTRIBUIDORA ELECTRICA CANARIA, S.A. (DIELCA)
Si | No | 999030 | 8000794 | 139 | BOQUE CONTACTO NC 800F-X01 RF.460003 | 460003 | DISTRIBUIDORA ELECTRICA CANARIA, S.A. (DIELCA)
Si | No | 999030 | 8000795 | 247 | VENTOSA UNIRAIN 3F ARV-2" KA(B)LATON | P0039503 | BOLSA DE AGUAS DE TENERIFE, S.A.
Si | No | 999030 | 8000796 | 247 | CONTADOR WOLTMANN H4000i DN 100. (62750 ) | 62750 | BOLSA DE AGUAS DE TENERIFE, S.A.
Si | No | 999030 | 8000797 | 234 | PIE FILTRO ASTER D.900 (4404010093) | 4404010093 | FLUIDRA COMERCIAL ESPAÑA, S.A.U.
Si | No | 999030 | 8000798 | 234 | TAPA VALVULA INFERIOR MAGNUM REF: PP0017700 | PP0017700 | FLUIDRA COMERCIAL ESPAÑA, S.A.U.
Si | No | 999030 | 8000799 | 234 | BOLSA FILTRO REF: 8101 | 8101 | FLUIDRA COMERCIAL ESPAÑA, S.A.U.
Si | No | 999030 | 8000800 | 234 | TAPETA DE BLOQUEO REF: PP00046NT | PP00046NT | FLUIDRA COMERCIAL ESPAÑA, S.A.U.
Si | No | 999030 | 8000801 | 217 | BRIDA ROSCADA DIN 2576 PN10 2"-50 ( 4903 ) | 4903 | HIDRAULICA TINERFEÑA SL
Si | No | 999030 | 8000803 | 234 | IQ BRIDGE RS (75042) | 75042 | FLUIDRA COMERCIAL ESPAÑA, S.A.U.
Si | No | 999030 | 8000804 | 227 | QUIMICO ROCAL 10KG.61106 | 61106 | ROTHENBERGER Werkzeuge GmBH
Si | No | 999030 | 8000805 | 217 | PLATO DUCHA CERAMICO 80X80 REF (139174) | 139174 | HIDRAULICA TINERFEÑA SL
Si | No | 999030 | 8000806 | 637 | COLLARIN FUNDI. 250 SALIDA EMBRI. DN100 (UR-30-DE250-100-0001) | UR-30-DE250-100-0001 | UR-CAST WATER FITTINGNS, S.L.
Si | No | 999030 | 8000807 | 46 | GRUNDFOS TAPON ROSCADO BASE BOMBA TP GRUNDFOS | SIN REFERENCIA | FAMARA SUMINISTROS DE FONTANERIA, S.L.
Si | No | 999030 | 8000808 | 217 | JUNTA CARTON DN100 PN-10 | 4975 | HIDRAULICA TINERFEÑA SL
Si | No | 999030 | 8000809 | 233 | DN-150 PN-16 BRIDA TYPE 01 A EN 1092-1 1.4404 - (086711-0000000) | 086711-0000000 | CUÑADO SA
Si | No | 999030 | 8000810 | 233 | DN-50 PN-16 BRIDA TYPE 01 A EN 1092-1 1.4404 - (086722-0000000) | 086722-0000000 | CUÑADO SA
Si | No | 999030 | 8000811 | 179 | LAVABO ROCA BERNA 3 278 71001 (MC030898) | MC030898 | INDUSTRIAS DE LA PESCA CANARIA, S.A.(INPESCASA)
Si | No | 999030 | 8000812 | 217 | JUNTA BRIDA S/AMIANTO DIN 2690 5"-1 (4978) | 4978 | HIDRAULICA TINERFEÑA SL
Si | No | 999030 | 8000814 | 175 | CASQUILLO TERRAIN 40MM | 1003692 | FONTANERIA Y CALOR 2006, S.L. (FONCAL)
Si | No | 999030 | 8000815 | 175 | CODO TERRAIN 22X3/4 R/M | 1008900 | FONTANERIA Y CALOR 2006, S.L. (FONCAL)
Si | No | 999030 | 8000816 | 217 | PORTABRIDA PVC-P 200MM | 18167 | HIDRAULICA TINERFEÑA SL
Si | Si | 999030 | 8000817 | 217 | BRIDA PVC-P 200MM | 18148 | HIDRAULICA TINERFEÑA SL
Si | No | 999030 | 8000818 | 168 | CODO TERRAIN 40mm | 0150005141 | JPARRILLA, S.A.
Si | No | 999030 | 8000819 | 217 | BRIDA ACERO DN 80 - 3" | 4909 | HIDRAULICA TINERFEÑA SL
Si | No | 999030 | 8000820 | 596 | ABRAZADERA SIN/FIN 8 - 16 | 1 3001270296 | BRICOLAJE MARCIAL GONZALEZ, S.L.
Si | No | 999030 | 8000821 | 9999 | DERIVACION RIEGO TE GOTERO 16mm SEGURIDAD ACETAL RF.47004 | WAT1016S | PROVEEDORES DIVERSOS
Si | No | 999030 | 8000822 | 9999 | MANGUITO RIEGO GOTERO 16mm SEGURIDAD ACETAL RF.47003 | WAT4016S | PROVEEDORES DIVERSOS
Si | No | 999030 | 8000823 | 9999 | CODO RIEGO GOTERO 16 MM SEGURIDAD ACETAL RF.47005 | WAT2016S | PROVEEDORES DIVERSOS
Si | No | 999030 | 8000824 | 637 | UR-53-DE140-0001 Brida doble cámara para PE diámetro 140, DN-125 | UR-53-DE140-0001 | UR-CAST WATER FITTINGNS, S.L.
Si | No | 999030 | 8000825 | 233 | DN-50 PN-10 BRIDA TIPO-13 EN-1092- 1 1.4401/1.4404- (182522-0000000) | 182522-0000000 | CUÑADO SA
Si | No | 999030 | 8000826 | 217 | PORTARROLLOS NOA RESERVA ( 061000-4 ) | 133281 | HIDRAULICA TINERFEÑA SL
Si | No | 999030 | 8000827 | 217 | FLEXIBLE TRENZADO 1/2X1/2 100CM. | 107833 | HIDRAULICA TINERFEÑA SL
Si | No | 999030 | 8000828 | 252 | GRIFO MONOMANDO CAÑO GIRATORIO ELEVADO (463226) | 463226 | FRICOSMOS, S.A
Si | No | 999030 | 8000829 | 201 | BRIDA AUTOBLOCANTE DN 150 BELGI | PR0000539 | BOLSA DE AGUAS DE GRAN CANARIA, S.L.
Si | No | 999030 | 8000830 | 168 | VALVULA ESFERA ARQUETA H-H 21/2"GENEBRE | 0372005026 | JPARRILLA, S.A.
Si | No | 999030 | 8000831 | 2 | BRIDA PLATO INOX DN 140 (05A61046125) | 05A61046125 | BUSINESS KEY S.L.(B.K.S.L.)
Si | No | 999030 | 8000832 | 217 | TE LATON ROSCA 2" | 35091 | HIDRAULICA TINERFEÑA SL
Si | No | 999030 | 8000833 | 217 | BRIDA ACERO DN 50 - 2" | 4927 | HIDRAULICA TINERFEÑA SL
Si | No | 999030 | 8000834 | 234 | RING EI CELL (R0738500) | R0738500 | FLUIDRA COMERCIAL ESPAÑA, S.A.U.
Si | No | 999030 | 8000835 | 234 | CLAMP TOP ROD (R0767900) | R0767900 | FLUIDRA COMERCIAL ESPAÑA, S.A.U.
Si | No | 999030 | 8000836 | 234 | CLAMP BOTTOM POD (R0768400) | R0768400 | FLUIDRA COMERCIAL ESPAÑA, S.A.U.
Si | No | 999030 | 8000837 | 234 | GASKET -POD (R0769700) | R0769700 | FLUIDRA COMERCIAL ESPAÑA, S.A.U.
Si | No | 999030 | 8000838 | 234 | PIPE ADAPTOR POD (R0770000) | R0770000 | FLUIDRA COMERCIAL ESPAÑA, S.A.U.
Si | Si | 999030 | 8000839 | 596 | TUERCA HIERRO M-16 | 1 3001320099 | BRICOLAJE MARCIAL GONZALEZ, S.L.
Si | No | 999030 | 8000841 | 241 | PRESTO DOMO SENSIA URINARIO RF.79600 | 79600 | PRESTO IBERICA SA
No | No | 999030 | 8000842 | 179 | PLATO DUCHA ROCA PIETRA BCO140X80 (TB20007000000030) | MCTB20007000000030 | INDUSTRIAS DE LA PESCA CANARIA, S.A.(INPESCASA)
Si | No | 999030 | 8000843 | 146 | GEBERIT KOMBIFIX WC SIGMA12 108H RF.31GEBE110374005 | 31GBE110374005 | COMERCIAL JUANAGUS JARD. Y CONST., S.L.U.
Si | No | 999030 | 8000844 | 233 | DN-150 PN-16 BRIDA TYPE 05 FORJ | 085927-0000000 | CUÑADO SA
Si | No | 999030 | 8000845 | 233 | DN-50 PN-16 BRIDA TYPE 05 FORJ | 085924-0000000 | CUÑADO SA
Si | No | 999030 | 8000846 | 46 | CONTADOR SENSUS DN40 | 293.025 | FAMARA SUMINISTROS DE FONTANERIA, S.L.
Si | No | 999030 | 8000847 | 234 | BLOQUEO PLACA FILTRO ARCO BLAN (WR000396R0072) | WR000396R0072 | FLUIDRA COMERCIAL ESPAÑA, S.A.U.
Si | No | 999030 | 8000848 | 165 | CIERRE MECANICO AR 35 BVPFF (PRO53840) | PRO53840 | RUDAN S.L.
Si | No | 999030 | 8000849 | 175 | BOQUILLA SOPLANTE 32 ATM (SALERO) ROSCA | 1009818 | FONTANERIA Y CALOR 2006, S.L. (FONCAL)
Si | No | 999030 | 8000850 | 175 | MANGUITO RED FIRE PP-R 25 AQUATHERM | SIN REFERENCIA | FONTANERIA Y CALOR 2006, S.L. (FONCAL)
Si | No | 999030 | 8000851 | 234 | TURBINA MAXIM 5.5 RF.4405010325 | 4405010325 | FLUIDRA COMERCIAL ESPAÑA, S.A.U.
Si | No | 999030 | 8000852 | 217 | REDUCCION PVC-PRESION 2M-1 1/2H | 137238 | HIDRAULICA TINERFEÑA SL
Si | No | 999030 | 8000853 | 234 | INTERCAMBIADOR ELECTRICO 3KW RF.W40LE03 | W40LE03 | FLUIDRA COMERCIAL ESPAÑA, S.A.U.
Si | No | 999030 | 8000854 | 83 | LOVIBOMD DPD N0.03 RF.511081BT | 100107 | QUIMICAS MORALES S.L.
Si | No | 999030 | 8000855 | 235 | BOMBA GU GKV 1500F SUM SUC/AVOR 2CVM (117961) | 117961 | ALFA90 SUMINISTROS Y SERVICIOS, S.L.
Si | No | 999030 | 8000856 | 234 | RODETE 2 (III) HP (4405010600) | 4405010600 | FLUIDRA COMERCIAL ESPAÑA, S.A.U.
No | No | 999030 | 8000859 | 252 | GRIFO DUCHA SOBREMESA DOS AGUAS FRICOSMOS (463060) | 463060 | FRICOSMOS, S.A
Si | No | 999030 | 8000860 | 168 | CODO TERRAIN 15mm (0150005115) | 0150005115 | JPARRILLA, S.A.
Si | No | 999030 | 8000861 | 168 | MANGUITO TERRAIN 22mm (0150005022) | 0150005022 | JPARRILLA, S.A.
Si | No | 999030 | 8000862 | 168 | REDUCCION TERRAIN 22-15mm (0150005622) | 0150005622 | JPARRILLA, S.A.
Si | No | 999030 | 8000863 | 168 | CODO TERRAIN C/SOPORTE 15X1/2 (0150006255) | 0150006255 | JPARRILLA, S.A.
Si | No | 999030 | 8000865 | 83 | CUBETA 10ML.FOTOMETRO LOVIBOND 19029 (501216) | 501216 | QUIMICAS MORALES S.L.
Si | No | 999030 | 8000866 | 632 | BOMBA SOPLANTE 5.5KW CANAL LAT. DOBLE ETAPA HSC0315-2ST55-7 | 10102012 | HPE VACUMM, S.L. (ANCA VACUUM)
No | No | 999030 | 8000867 | 234 | VASO PLAYA 1 BLANCA HIDRO (VADVPLA1BIAIRT) | VADVPLA1BIAIRT | FLUIDRA COMERCIAL ESPAÑA, S.A.U.
Si | No | 999030 | 8000868 | 74 | FOTOMETRO PORTATIL COMPLETO HANNA (HI971044C) | HI971044C | HANNA INSTRUMENTS,S.L.
Si | No | 999030 | 8000869 | 74 | TERMOMETRO BOLSILLO HANNA CHECKTEMP 1 MT CABLE (HI98509) | HI98509 | HANNA INSTRUMENTS,S.L.
Si | No | 999030 | 8000870 | 168 | MT BARRA 28mm PB TERRAIN | 0140001528 | JPARRILLA, S.A.
Si | Si | 999030 | 8000871 | 168 | PVC-P REDUCCION INT 75-63mm | 0030020175 | JPARRILLA, S.A.
Si | No | 999030 | 8000872 | 234 | FILTRO RESIDUOS FINOS 60MICRAS (R0863500) PARA LIMPIAF. RA6500IQ | R0863500 | FLUIDRA COMERCIAL ESPAÑA, S.A.U.
Si | No | 999030 | 8000873 | 168 | CODO MIXTO PROL.TERRAIN 15X1/2 (0150006214) | 0150006214 | JPARRILLA, S.A.
Si | No | 999030 | 8000875 | 226 | GRIFO MURAL LAVABO TEMPOSTOP M 1/2 REF:748626 | 748626 | SISCOCAN GRUPO COMERCIAL, S.L.
Si | No | 999030 | 8000876 | 217 | COLLARIN REFORZADO 63X3/4" | 30966 | HIDRAULICA TINERFEÑA SL
Si | No | 999030 | 8000877 | 81 | VALVULA MASICA METALICA PN16-3"+MONTAJE | 455819+356426 | GESTIRIEGO ISLAS, S.L.
Si | No | 999030 | 8000878 | 217 | TERMINAL R/MACHO GEBO GALVA 2" (30454) | 30454 | HIDRAULICA TINERFEÑA SL
No | No | 999030 | 8000879 | 217 | TERMINAL R/MACHO GEBO GALVA 1" (30452) | 30452 | HIDRAULICA TINERFEÑA SL
Si | No | 999030 | 8000880 | 217 | VALVULA ESFERA 21/2"HH (2536) | 2536 | HIDRAULICA TINERFEÑA SL
Si | No | 999030 | 8000883 | 151 | CIERRE MECANICO 107 16 (MULTI 35 55) | 8000074551 | DIEGO HERNAN SPANO
Si | No | 999030 | 8000884 | 175 | CODO MIXTO PB TERRAIN 25X34" (1010143) | 1010143 | FONTANERIA Y CALOR 2006, S.L. (FONCAL)
Si | No | 999030 | 8000885 | 175 | TE REDUCIDA PB TERRAIN 25-22-25 (1007839) | 1007839 | FONTANERIA Y CALOR 2006, S.L. (FONCAL)
Si | No | 999030 | 8000886 | 175 | CODO PB TERRAIN 22MM (1006199) | 1006199 | FONTANERIA Y CALOR 2006, S.L. (FONCAL)
No | No | 999030 | 8000887 | 176 | TERMINAL R/MACHO PB TERRAIN 25X3/4" (1008148) | 1008148 | OLIMPIA SPLENDID IBERICA S.L.
Si | No | 999030 | 8000888 | 175 | CODO MIXTO R/HEMBRA PB TERRAIN 22X1/2" (1008726) | 1008726 | FONTANERIA Y CALOR 2006, S.L. (FONCAL)
Si | No | 999030 | 8000889 | 217 | VALVULA RET.DISCO RUBER CHECK DN-50 2" | 2722 | HIDRAULICA TINERFEÑA SL
Si | No | 999030 | 8000890 | 46 | BOMBA EN LINEA GRUNDFOS TP 50-180/2 TRI. (466.98133648) | 466.98133648 | FAMARA SUMINISTROS DE FONTANERIA, S.L.
Si | No | 999030 | 8000891 | 247 | TUBO COBRE 80X0.6X3MT R-01221 | 66030 | BOLSA DE AGUAS DE TENERIFE, S.A.
Si | No | 999030 | 8000892 | 247 | CODO COBRE ENGATILLADO 80mm 90º | 66040 | BOLSA DE AGUAS DE TENERIFE, S.A.
Si | No | 999030 | 8000893 | 247 | CODO COBRE ENGATILLADO 80mm 45º | 66038 | BOLSA DE AGUAS DE TENERIFE, S.A.
Si | No | 999030 | 8000894 | 247 | ABRAZADERA COBRE 80mm R-01250 | 66031 | BOLSA DE AGUAS DE TENERIFE, S.A.
Si | No | 999030 | 8000896 | 234 | JUEGO JUNTAS DE GOMA BOMBA ASTRAL ( 4405010860 ) | 4405010860 | FLUIDRA COMERCIAL ESPAÑA, S.A.U.
Si | No | 999030 | 8000898 | 234 | MANOMETRO 3 ATM ( 4404170102 ) | 4404170102 | FLUIDRA COMERCIAL ESPAÑA, S.A.U.
No | No | 999030 | 8000900 | 217 | MT TUBO GALVANIZADO 1" UNE ROSCADO (4606) | 4606 | HIDRAULICA TINERFEÑA SL
Si | No | 999030 | 8000901 | 226 | MT.TUBO PVC-PRESION 250-16 AT ( 5 MT) (030000530) | 030000530 | SISCOCAN GRUPO COMERCIAL, S.L.
Si | No | 999030 | 8000902 | 182 | ROBOT ELECTRICO DOLPHIN PROX2 CB ( MAY-200-0055) | 9999093X | SCP POOL DIST. SPAIN S.L.
Si | No | 999030 | 8000903 | 168 | TERMINAL RM TERRAIN 40 X 11/4"(0150006140) | 0150006140 | JPARRILLA, S.A.
Si | No | 999030 | 8000904 | 168 | TE TERRAIN 40(0150005240) | 0150005240 | JPARRILLA, S.A.
Si | No | 999030 | 8000905 | 168 | CODO TERRAIN 40(0150005141) | 0150005141 | JPARRILLA, S.A.
Si | No | 999030 | 8000906 | 168 | CASQUILLO TERRAIN 40(0150005940) | 0150005940 | JPARRILLA, S.A.
Si | No | 999030 | 8000907 | 168 | MANGUITO TERRAIN 40(0150005040) | 0150005040 | JPARRILLA, S.A.
Si | No | 999030 | 8000908 | 175 | LLAVE ESFERA TERRAIN 25(1012725) | 1012725 | FONTANERIA Y CALOR 2006, S.L. (FONCAL)
No | No | 999030 | 8000909 | 175 | CASQUILLO TERRAIN 25(1002946) | 1002946 | FONTANERIA Y CALOR 2006, S.L. (FONCAL)
Si | No | 999030 | 8000910 | 175 | TE TERRAIN 15(1006552) | 1006552 | FONTANERIA Y CALOR 2006, S.L. (FONCAL)
Si | No | 999030 | 8000913 | 175 | CASQUILLO TERRAIN 15(1002871) | 1002871 | FONTANERIA Y CALOR 2006, S.L. (FONCAL)
Si | No | 999030 | 8000914 | 179 | ASIENTO ROCA ATLANTA BLANCO(801289004) | 801289004 | INDUSTRIAS DE LA PESCA CANARIA, S.A.(INPESCASA)
Si | Si | 999030 | 8000916 | 200 | TUERCA M-8 HEXAGONAL INOX.D.934 A2 | 048070006 | BOUTIQUE DEL CERRAJERO GALLARDO TORILO, S.L.
Si | No | 999030 | 8000917 | 200 | TORNILLO 8x70 INOX HEXAG. 933 A2 | 047010064 | BOUTIQUE DEL CERRAJERO GALLARDO TORILO, S.L.
Si | No | 999030 | 8000918 | 121 | FLEXIBLE SUPER M 1/2" x3/4" 35 cm (0250M12H34) | 0235M12H34 | ACCESORIOS SANITARIOS JLH, S.L.
Si | No | 999030 | 8000919 | 121 | FLEXIBLE SUPER M 1/2" x 3/4" 50cm (0250M12H34) | 0250M12H34 | ACCESORIOS SANITARIOS JLH, S.L.
No | No | 999030 | 8000920 | 234 | COBERTOR ENERGYGUARD LUXE 11.90 X3.10 M2(075567) | 075567 | FLUIDRA COMERCIAL ESPAÑA, S.A.U.
Si | No | 999030 | 8000921 | 234 | COBERTOR GEOBUBBLE 500 LUXE (075567) | 075570 | FLUIDRA COMERCIAL ESPAÑA, S.A.U.
Si | No | 999030 | 8000924 | 217 | GEBO TERMINAL R/M 11/4"(30455) | 30455 | HIDRAULICA TINERFEÑA SL
Si | No | 999030 | 8000925 | 131 | RECAMBIO GRIFERIA CLEVER BASE(61423) | 61423 | STANDARD HIDRAULICA S.A.
Si | No | 999030 | 8000926 | 217 | TE GEBO ACERO R/H 11/2" | 30484 | HIDRAULICA TINERFEÑA SL
Si | No | 999030 | 8000927 | 217 | VALVULA ESFERA CABEL M/H 11/2" | 125476 | HIDRAULICA TINERFEÑA SL
Si | No | 999030 | 8000928 | 252 | GRIFO DUCHA SOBREMESA BIMANDO RF.463092 | 463092 | FRICOSMOS, S.A
Si | No | 999030 | 8000929 | 596 | TORNILLO BARRAQUERO 8X60 INOX A2 | 1 3003020040 | BRICOLAJE MARCIAL GONZALEZ, S.L.
Si | No | 999030 | 8000930 | 234 | TAPETA SUPERIOR BOQUILLA (4402040802) | 4402040802 | FLUIDRA COMERCIAL ESPAÑA, S.A.U.
Si | No | 999030 | 8000931 | 234 | BOLA MULTIFLOW COMPLETA (4402040301) | 4402040301 | FLUIDRA COMERCIAL ESPAÑA, S.A.U.
Si | No | 999030 | 8000932 | 234 | COMPUERTA SKIMMER BISAGRA (4402010101) | 4402010101 | FLUIDRA COMERCIAL ESPAÑA, S.A.U.
Si | No | 999030 | 8000934 | 235 | BOMBAS CENTRÍFUGAS PARA PISCINA EUROPRO 1000 T | 601699139 | ALFA90 SUMINISTROS Y SERVICIOS, S.L.
Si | No | 999030 | 8000940 | 235 | BOMBA DAB KLP 40/900 T A316(60214725) | 60214725 | ALFA90 SUMINISTROS Y SERVICIOS, S.L.
Si | No | 999030 | 8000941 | 234 | BATERIA BLUE CONNECT (7015C001) | 7015C001 | FLUIDRA COMERCIAL ESPAÑA, S.A.U.
Si | No | 999030 | 8000942 | 234 | FILTRO ATLAS S/V 750 (36598-0100) | 36598-0100 | FLUIDRA COMERCIAL ESPAÑA, S.A.U.
Si | No | 999030 | 8000943 | 217 | ENLACE LATON PE R-H 62X2"(34020) | 34020 | HIDRAULICA TINERFEÑA SL
Si | No | 999030 | 8000944 | 175 | TUBO DRENAJE 110 MM(METRO) | 1005914 | FONTANERIA Y CALOR 2006, S.L. (FONCAL)
Si | No | 999030 | 8000945 | 217 | TERMINAL R/MACHO GEBO 21/2 (30476) | 30476 | HIDRAULICA TINERFEÑA SL
Si | No | 999030 | 8000946 | 217 | TE GALV.F.130 2"(4041) | 4041 | HIDRAULICA TINERFEÑA SL
Si | Si | 999030 | 8000947 | 217 | CODO PVC-P 315 X 90º(18014) | 18014 | HIDRAULICA TINERFEÑA SL
Si | No | 999030 | 8000948 | 217 | REDUCCION MARSELLA H3/4" M 1/2"(2132) | 2132 | HIDRAULICA TINERFEÑA SL
Si | No | 999030 | 8000949 | 217 | REDUCCION HH 3/4" X 1/2"(35011) | 35011 | HIDRAULICA TINERFEÑA SL
Si | No | 999030 | 8000950 | 28 | REJILLA OCULTA PVC 500X127 A15 (GDR10AFR) | GDR10AFR | ALIAXIS IBERIA, S.A.U. (JIMTEN)
No | No | 999030 | 8000951 | 83 | CARRO LIMPIEZA FAIRLOCKS (400045) | 400045 | QUIMICAS MORALES S.L.
No | No | 999030 | 8000952 | 234 | JUNTA RACOR BOMBA MAXIM RF-4405010375 | 4405010375 | FLUIDRA COMERCIAL ESPAÑA, S.A.U.
Si | No | 999030 | 8000953 | 601 | ESCALERA JACUZZI NATUSPA GRIS(135073) | SIN REFERENCIA | MARCO VIDAL VARELA (POOLMARK PISCINAS)
Si | No | 999030 | 8000954 | 234 | MOTOR SVELTEA (072001BGA) | 072001BGA | FLUIDRA COMERCIAL ESPAÑA, S.A.U.
Si | No | 999030 | 8000955 | 234 | RECEPTOR + CONTROL REMOTO PARED (070572) | 070572 | FLUIDRA COMERCIAL ESPAÑA, S.A.U.
Si | No | 999030 | 8000956 | 234 | LAMAS COLOR ARENA PVC (060406) | 060406 | FLUIDRA COMERCIAL ESPAÑA, S.A.U.
Si | No | 999030 | 8000957 | 234 | TARIFA ESCALERA ROMANA (060420) | 060420 | FLUIDRA COMERCIAL ESPAÑA, S.A.U.
Si | No | 999030 | 8000958 | 234 | CONTROL REMOTO EXTRA (907672) | 907672 | FLUIDRA COMERCIAL ESPAÑA, S.A.U.
Si | No | 999030 | 8000959 | 175 | MANGUITO ACERO NEGRO 1/2 | 1003191 | FONTANERIA Y CALOR 2006, S.L. (FONCAL)
Si | No | 999030 | 8000960 | 182 | CESTO PREFILTRO BOMBA KRIPSOL KSE 300(HAY-101-7582) | HAY-101-7582 | SCP POOL DIST. SPAIN S.L.
Si | No | 999030 | 8000961 | 168 | ADHESIVO COLLAK COQUILLA 1LT | 0250020130 | JPARRILLA, S.A.
Si | No | 999030 | 8000962 | 179 | TAPA ASIENTO MERIDIAN REF.(346248000) | 346248000 | INDUSTRIAS DE LA PESCA CANARIA, S.A.(INPESCASA)
No | No | 999030 | 8000964 | 639 | RACOR CURVO 2AGCU 15X1/2 | 2101512000 | J.PARETA, S.A.
Si | No | 999030 | 8000969 | 168 | MANGUITO TERRAIN 20X1/2 R-H(0150006020) | 0150006020 | JPARRILLA, S.A.
No | No | 999030 | 8000970 | 217 | CEMENTO COLA KERAK H40 BLANCO (138998) | 138998 | HIDRAULICA TINERFEÑA SL
No | No | 999030 | 8000971 | 12 | VALVULA RETENCION DISCO C/BRIDA DN80 (2450 11) | 2450 11 | GENEBRE S.A
Si | No | 999030 | 8000972 | 234 | RACOR BOMBA MAXIM 90MM RF-4405010764 | 4405010764 | FLUIDRA COMERCIAL ESPAÑA, S.A.U.
No | No | 999030 | 8000975 | 234 | CUB.GEOBUBBLE 500µ LUXE/STD 3,01 x 6,99 - 21 m2 | 075570 | FLUIDRA COMERCIAL ESPAÑA, S.A.U.
Si | No | 999030 | 8000978 | 168 | CODO TERRAIN 20mm(0150005120) | 0150005120 | JPARRILLA, S.A.
Si | No | 999030 | 8000979 | 168 | CODO MIXTO PB TERRAIN 20X1/2"(0150006220) | 0150006220 | JPARRILLA, S.A.
Si | No | 999030 | 8000980 | 217 | ENLACE LATON PE R-M 50X11/2(34004) | 34004 | HIDRAULICA TINERFEÑA SL
Si | No | 999030 | 8000981 | 217 | BOMBA EBARA MRS 25/40-130mm CIRCUL.SOL(119912) | 119912 | HIDRAULICA TINERFEÑA SL
Si | No | 999030 | 8000982 | 217 | WILO JUEGO RACORES 11/2 X 1 (124922) | 124922 | HIDRAULICA TINERFEÑA SL
Si | No | 999030 | 8000983 | 234 | Z200M3 KIT DISPLAY Z200M3 R32 (R09834) | R09834 | FLUIDRA COMERCIAL ESPAÑA, S.A.U.
Si | No | 999030 | 8000984 | 217 | MANGUITO PORTABRIDA PVC 110(18163) | 18163 | HIDRAULICA TINERFEÑA SL
No | No | 999030 | 8000985 | 234 | TAPON DE GOMA HARVIA HELIX 9KW(FBZSTM-155) | FBZSTM-155 | FLUIDRA COMERCIAL ESPAÑA, S.A.U.
No | No | 999030 | 8000987 | 175 | MT.TUBO PVC-S SERIE-B 50X5000(1010630) NETO | 1010630 | FONTANERIA Y CALOR 2006, S.L. (FONCAL)
Si | No | 999030 | 8000988 | 168 | TERMINAL R/H PB TERRAIN 16X1/2 | 0150006016 | JPARRILLA, S.A.
No | No | 999030 | 8000989 | 46 | MT.KFLEX ST NEGRA 40mmX125 | 235.720 | FAMARA SUMINISTROS DE FONTANERIA, S.L.
Si | No | 999030 | 8000990 | 121 | FLEXIBLE SUPER M 1/2" x 3/4" 40cm (0260M12H34) | 0240M12H34 | ACCESORIOS SANITARIOS JLH, S.L.
Si | No | 999030 | 8000991 | 247 | BOMBA SACCI WINNER 150 T (TRIFASICA) | 33420 | BOLSA DE AGUAS DE TENERIFE, S.A.
Si | No | 999030 | 8000992 | 121 | FLEXIBLE SUPER M 1/2" X 3/4" 30cm (0230M12H34) | 0230M12H34 | ACCESORIOS SANITARIOS JLH, S.L.
Si | No | 999030 | 8000993 | 121 | FLEXIBLE SUPER M 1/2" x 3/4" 60cm (0260M12H34) | 0260M12H34 | ACCESORIOS SANITARIOS JLH, S.L.
Si | No | 999030 | 8000994 | 175 | MT CANALIZ. DOBLE PARED 160 BARRA ( 5.8MT ) | 1011428 | FONTANERIA Y CALOR 2006, S.L. (FONCAL)
Si | No | 999030 | 8000995 | 217 | LAVAMANOS SMART 45X36 GA-2509001 BCO. | 111949 | HIDRAULICA TINERFEÑA SL
Si | No | 999030 | 8000996 | 217 | LAVABO EMMA SQUARE 60 X 45 GA-2701001 | 109485 | HIDRAULICA TINERFEÑA SL
Si | No | 999030 | 8000997 | 165 | BRIDA SOCKET INOX 90mm (TR0090OR0410) | TR00900R0410 | RUDAN S.L.
No | No | 999030 | 8000998 | 234 | REPUESTO CLORA EI2 12 (R0797300) | R0797300 | FLUIDRA COMERCIAL ESPAÑA, S.A.U.
Si | No | 999030 | 8000999 | 217 | CODO PP-R HH 40X90º VESTO (5124) | 5124 | HIDRAULICA TINERFEÑA SL
No | No | 999030 | 8001000 | 217 | MT.TUBO PVC-S SERIE-B 40X5000(3428) NETO | 3428 | HIDRAULICA TINERFEÑA SL
Si | No | 999030 | 8001001 | 226 | VARIADOR SPEEDMATIC EASY 09(S101051) | S101051 | SISCOCAN GRUPO COMERCIAL, S.L.
Si | No | 999030 | 8001003 | 234 | REJILLA ONDULADA PISCI ALTO 22mm ANCHO 245mm (52536) | 52536 | FLUIDRA COMERCIAL ESPAÑA, S.A.U.
Si | No | 999030 | 8001004 | 234 | LAMP. FLEXIMINI V1 BLANCA 12VAC(74400) | 74400 | FLUIDRA COMERCIAL ESPAÑA, S.A.U.
No | No | 999030 | 8001005 | 234 | EMBELLECEDOR FLEXIMINI NICHE BLANCO(74392 ) | 74392 | FLUIDRA COMERCIAL ESPAÑA, S.A.U.
Si | No | 999030 | 8001006 | 234 | NICHO PARA MINI PISCINA HORMIGON(06967) | 06967 | FLUIDRA COMERCIAL ESPAÑA, S.A.U.
Si | No | 999030 | 8001007 | 175 | MATRIZ SOLDAR INJERTO PP-R 125/110/90/75 A 32(1019961) | 1019961 | FONTANERIA Y CALOR 2006, S.L. (FONCAL)
Si | No | 999030 | 8001008 | 640 | VALVULA BOLA 1/4" PVC JUNTA EPDM + RACOR 6mm | VTM2PVDPH001001 | MANUEL OLIVERA RODRIGUEZ, S.L. (OLIVERA CANARIAS)
Si | Si | 999030 | 8001009 | 217 | PORTABRIDA PVC-P 110mm | 18163 | HIDRAULICA TINERFEÑA SL
Si | No | 999030 | 8001010 | 367 | CONJUNTO TEMPORIZADO MURAL 1 AGUA (01299601) | 01299601 | TRES COMERCIAL SA
Si | No | 999030 | 8001011 | 168 | TE REDUC.TERRAIN 25-16-25 | 0150005424 | JPARRILLA, S.A.
Si | No | 999030 | 8001012 | 226 | TEMPORIZADOR 1/2" 15 SEC.DELABIE(747500) | 747500 | SISCOCAN GRUPO COMERCIAL, S.L.
Si | No | 999030 | 8001013 | 175 | CISTERNA EMPOTRADA C/ BASTIDOR GEBERIT DUOFIX UP320 (111.374.00.5) | 1020387 | FONTANERIA Y CALOR 2006, S.L. (FONCAL)
Si | No | 999030 | 8001014 | 175 | MANGUITO TERRAIN PB 63 ELECTROFUSION (1013078) | 1013078 | FONTANERIA Y CALOR 2006, S.L. (FONCAL)
Si | No | 999030 | 8001015 | 175 | CODO TERRAIN PB 63 ELECTROFUSION (1011987) | 1011987 | FONTANERIA Y CALOR 2006, S.L. (FONCAL)
No | No | 999030 | 8001017 | 175 | BASTIDOR GEBERIT DUOFIX CISTERNA EMPOTRAR OMEGA 12CM 111.003.00.1 | 1020644 | FONTANERIA Y CALOR 2006, S.L. (FONCAL)
No | No | 999030 | 8001018 | 241 | GRIFO TEMP.LAVABO UN AGUA PRESTO REF:26601 | 26601 | PRESTO IBERICA SA
No | No | 999030 | 8001019 | 234 | ESQUINA REJILLA 45º REBOSADERO ALTO 35mm ANCHO 295mm ASTRAL (22393) | 22393 | FLUIDRA COMERCIAL ESPAÑA, S.A.U.
Si | No | 999030 | 8001020 | 226 | ROCIADOR DUCHA 220MM(715000) | 715000 | SISCOCAN GRUPO COMERCIAL, S.L.
Si | No | 999030 | 8001021 | 151 | CIERRE MECANICO SILEN2/TIFON1 | 8000074583 | DIEGO HERNAN SPANO
Si | No | 999030 | 8001022 | 151 | RODAMIENTO 6202 2RS (1963) | 1963 | DIEGO HERNAN SPANO
Si | No | 999030 | 8001023 | 151 | RODAMIENTO 6204 2RS (1964) | 1964 | DIEGO HERNAN SPANO
No | No | 999030 | 8001024 | 69 | TAPA BOMBA GIANT 21 TRB(4080310R) | 4080310R | BOMBES PSH BARCELONA, S.L.(BOMBAS PSH)
No | No | 999030 | 8001025 | 69 | JUNTA TAPA BOMBA GIANT 21 TRB(4001310R) | 4001310R | BOMBES PSH BARCELONA, S.L.(BOMBAS PSH)
No | No | 999030 | 8001026 | 253 | VALVULA PVC TRES VIAS 32 mm (2510032) | 2510032 | AQUARAM VALVES& FITTINGS S.L
No | No | 999030 | 8001027 | 247 | TAPA+MARCO FUNDI 50X50 D-400(67917) | 67917 | BOLSA DE AGUAS DE TENERIFE, S.A.
No | No | 999030 | 8001031 | 12 | VALVULA MARIPOSA C/REDUCTOR MANUAL 5" GENEBRE (5109 13) | 5109 13 | GENEBRE S.A
Si | No | 999030 | 8001032 | 37 | COLECTOR PP-R ABN 2.50MT. D.200 C/ 5 SALIDAS(ZZIN000000023) | ZZIN000000023 | ABN PIPE SYSTEMS, S.L.U.
Si | No | 999030 | 8001033 | 37 | COLECTOR PP-R ABN 2.50MT. D.200 C/6 SALIDAS(ZZIN000000024) | ZZIN000000024 | ABN PIPE SYSTEMS, S.L.U.
Si | No | 999030 | 8001034 | 234 | PORTASONDAS EN PP MAXIMA TEMP.80 GRADOS (27883R0009) | 27883R0009 | FLUIDRA COMERCIAL ESPAÑA, S.A.U.
Si | No | 999030 | 8001035 | 234 | CUERPO VALVULA TEMPORIZADA ASTRAL (4401040501) | 4401040501 | FLUIDRA COMERCIAL ESPAÑA, S.A.U.
Si | No | 999030 | 8001036 | 146 | BASTIDOR DUOFIX WC SIGMA 12 112H(X) 31GEBE111374005 | 31GEBE111374005 | COMERCIAL JUANAGUS JARD. Y CONST., S.L.U.
Si | No | 999030 | 8001037 | 175 | CODO PP-R 125X90(1015347/0081001125) | 1015347 | FONTANERIA Y CALOR 2006, S.L. (FONCAL)
Si | No | 999030 | 8001040 | 217 | BRIDA SOLDAR DIN 2576 PN10 4"-100 (49289) | 49289 | HIDRAULICA TINERFEÑA SL
No | No | 999030 | 8001044 | 235 | GRUPO DE PRESION E.SYBOX DAB (REF.: 60212309) | 60212309 | ALFA90 SUMINISTROS Y SERVICIOS, S.L.
Si | Si | 999030 | 8001045 | 641 | CLORADOR SALINO SMC-M 180 (S1207) | S1207 | INNOWATER, S.L.
Si | Si | 999030 | 8001046 | 641 | CLORADOR SALINO SMC 30 (D1210) | D1210 | INNOWATER, S.L.
Si | No | 999030 | 8001047 | 641 | CONTROLADOR PH-RX PULSOS WL (C1213) | C1213 | INNOWATER, S.L.
Si | No | 999030 | 8001048 | 641 | BOMBA PULSOS INALÁMBRICA BPWL (C1212) | C1212 | INNOWATER, S.L.
Si | No | 999030 | 8001049 | 501 | MOTOR SUMERGIBLE O4I 400 (189211) TRIFASICO | 189211 | ESPA EDE IBERIA, S.L.U
Si | No | 999030 | 8001050 | 501 | BOMBA SUMERGIBLE ES4 04 32 (4HP) - 157718 | 157718 | ESPA EDE IBERIA, S.L.U
No | No | 999030 | 8001051 | 46 | REDUCCION CPVC AGUA CAL.32X25 | 090.465 | FAMARA SUMINISTROS DE FONTANERIA, S.L.
No | No | 999030 | 8001052 | 46 | BOMBA GRUNDFOS CM 10 - 4-A-R-A-E-AVBE F-A-A-N (98694017) | 98694017 | FAMARA SUMINISTROS DE FONTANERIA, S.L.
Si | No | 999030 | 8001053 | 200 | NIPLE ACERO NEGRO 11/4 | 167150005 | BOUTIQUE DEL CERRAJERO GALLARDO TORILO, S.L.
Si | No | 999030 | 8001054 | 217 | VALVULA RET.RUBER CHECK 65-21/2 | 2723 | HIDRAULICA TINERFEÑA SL
Si | No | 999030 | 8001055 | 12 | FILTRO BRIDAS GENEBRE 5" (2461 13) | 2461 13 | GENEBRE S.A
Si | No | 999030 | 8001057 | 72 | CLAVO ACERO ZINCA 3,4X60 CAJA 1KG (8713678497004) | 8713678497004 | SAAVEDRA BRITO,S.L.
Si | No | 999030 | 8001058 | 72 | CLAVO ACERO ZINCA 3,4X60 CAJA 2,5KG (8713678497394) | 8713678497394 | SAAVEDRA BRITO,S.L.
No | No | 999030 | 8001060 | 234 | CUERPO DE CELULA (4408041122) | 4408041122 | FLUIDRA COMERCIAL ESPAÑA, S.A.U.
No | No | 999030 | 8001062 | 175 | TAPON POLIET.R/M 1 1/2(1003660) | 1003660 | FONTANERIA Y CALOR 2006, S.L. (FONCAL)
No | No | 999030 | 8001063 | 46 | SUMIDERO SIFONICO PLATO DE DUCHA 40X40 S-430(012945) | 012945 | FAMARA SUMINISTROS DE FONTANERIA, S.L.
Si | Si | 999030 | 8001064 | 46 | ANODO CORREX L800X3(610173) | 610173 | FAMARA SUMINISTROS DE FONTANERIA, S.L.
Si | Si | 999030 | 8001065 | 373 | COLUMNA TERMOSTATICA DUCHA ROCA (A5A2F18C00) | A5A2F18C00 | CERAMICA, GRIFERIA Y SANITARIOS, S.L.(CEGRISA)
Si | Si | 999030 | 8001066 | 217 | TAPA PVC 55X55(80638) | 80638 | HIDRAULICA TINERFEÑA SL
Si | Si | 999030 | 8001067 | 217 | MARCO PVC 55X55(80371) | 80371 | HIDRAULICA TINERFEÑA SL
Si | Si | 999030 | 8001069 | 375 | TORNILLO DIN-933 10X50 A4(93341050) | 93341050 | PEDRO DOMINGUEZ DIAZ E HIJOS, S.L.
Si | Si | 999030 | 8001070 | 371 | ARANDELA DENT.M-10 A2 DIN-6798(200679810) | 200679810 | FUERINOX, S.L.
No | No | 999030 | 8001071 | 217 | CODO PVC-PRESION 90º - 50 (18224) | 18224 | HIDRAULICA TINERFEÑA SL
No | No | 999030 | 8001072 | 217 | BRIDA ELOFIT DIN 250 DN 150 102348 | 102348 | HIDRAULICA TINERFEÑA SL
No | No | 999030 | 8001073 | 175 | LLAVE TERRAIN PALANCA 22(1011531) | 1011531 | FONTANERIA Y CALOR 2006, S.L. (FONCAL)
No | No | 999030 | 8001074 | 226 | COLLARIN REFORZ. JIMTEN 160x 3"(203000560) | 203000560 | SISCOCAN GRUPO COMERCIAL, S.L.
No | No | 999030 | 8001076 | 9999 | FILTRO AZUD SPIRAL CLEAN 3" (17B3NRE6) | 17B3NRE6 | PROVEEDORES DIVERSOS
No | No | 999030 | 8001077 | 46 | CODO CPVC 45º DE 40 mm | 090.220 | FAMARA SUMINISTROS DE FONTANERIA, S.L.
No | No | 999030 | 8001079 | 234 | ELECTRODO DE REPUESTO(73339) | 73339 | FLUIDRA COMERCIAL ESPAÑA, S.A.U.
No | No | 999030 | 8001080 | 234 | ANILLO TORICO DE LA CELDA (4408040461) | 4408040461 | FLUIDRA COMERCIAL ESPAÑA, S.A.U.
No | No | 999030 | 8001081 | 234 | INTERRUPTOR DE FLUJO(71124) | 71124 | FLUIDRA COMERCIAL ESPAÑA, S.A.U.
Si | No | 999030 | 8001082 | 217 | CODO PVC-P 315X45º(18033) | 18033 | HIDRAULICA TINERFEÑA SL
No | No | 999030 | 8001083 | 46 | BOMBA PEDROLLO CPM158 | 465.105 | FAMARA SUMINISTROS DE FONTANERIA, S.L.
No | No | 999030 | 8001085 | 46 | BOMBA PEDROLLO 2CP 32/200C | 465.281 | FAMARA SUMINISTROS DE FONTANERIA, S.L.
No | No | 999030 | 8001086 | 46 | MANGUITO PVC-P 315 | 042.075 | FAMARA SUMINISTROS DE FONTANERIA, S.L.
No | No | 999030 | 8001087 | 234 | ARQUETA PVC 55 X 55 (SIN TAPA) (1013982) | SIN REFERENCIA | FLUIDRA COMERCIAL ESPAÑA, S.A.U.
No | No | 999030 | 8001088 | 182 | CARTUCHO FILTRO SPA ANTIB.MOD. MALAGA/ PALERMO | WEH-050-0025 | SCP POOL DIST. SPAIN S.L.
No | No | 999030 | 8001089 | 234 | ROUSSILLON IMMI 4M LGPISC<=15M 120N A (060314) | 060314 | FLUIDRA COMERCIAL ESPAÑA, S.A.U.
No | No | 999030 | 8001090 | 234 | LAMAS ARENA ML. ANCHO MAX. 4 MTS (060406) | 060406 | FLUIDRA COMERCIAL ESPAÑA, S.A.U.
No | No | 999030 | 8001091 | 234 | SISTEMA SEGURIDAD INOX PARED ARENA (070322) | 070322 | FLUIDRA COMERCIAL ESPAÑA, S.A.U.
No | No | 999030 | 8001092 | 234 | TAPA ALOJAMIENTO MADERA EXOTICA 1 X 0 (069922- 01) | 069922- 01 | FLUIDRA COMERCIAL ESPAÑA, S.A.U.
No | No | 999030 | 8001093 | 234 | VIGUETA ARENA70X100 4MTS. SOPORTES PA (070042) | 070042 | FLUIDRA COMERCIAL ESPAÑA, S.A.U.
No | No | 999030 | 8001094 | 234 | SOP ANTIFLEX FIX/PAROI SABLE 650-1080 (072129S) | 072129S | FLUIDRA COMERCIAL ESPAÑA, S.A.U.
No | No | 999030 | 8001095 | 234 | MODIFICACION TAPA 950X500 P/SOP.ANTIF (070052) | 070052 | FLUIDRA COMERCIAL ESPAÑA, S.A.U.
No | No | 999030 | 8001096 | 234 | PANEL MURAL + APP PARA SUMERGIDAS (070562) | 070562 | FLUIDRA COMERCIAL ESPAÑA, S.A.U.
No | No | 999030 | 8001097 | 234 | MANDO A DISTANCIA CUBIERTAS AUTOMATIC (907672) | 907672 | FLUIDRA COMERCIAL ESPAÑA, S.A.U.
No | No | 999030 | 8001098 | 234 | SILLA SOCORRISTA ALTA(56993) | 56993 | FLUIDRA COMERCIAL ESPAÑA, S.A.U.
No | No | 999030 | 8001099 | 28 | LLAVE APRI.FITTING 16-63 J-93(055690) | 055690 | ALIAXIS IBERIA, S.A.U. (JIMTEN)
No | No | 999030 | 8001100 | 234 | CEPILLO ZODIAC MX10(R1011800) 4 UNDS. | R1011800 | FLUIDRA COMERCIAL ESPAÑA, S.A.U.
No | No | 999030 | 8001101 | 252 | GRIFO DUCHA MONOBLOCK DOS AGUAS FRICOSMOS (463062) | 463062 | FRICOSMOS, S.A
No | No | 999030 | 8001102 | 234 | CONTROLADOR LUMIPLUS CONNECT (76290) | 76290 | FLUIDRA COMERCIAL ESPAÑA, S.A.U.
No | No | 999030 | 8001103 | 234 | LAMP.FLEXIMINI WALL CONNECT RGBW 800LM (76603MW) | 76603MW | FLUIDRA COMERCIAL ESPAÑA, S.A.U.
No | No | 999030 | 8001107 | 168 | ENLACE MIXTO R/H PB TERRAIN 25X3/4" | 0150006025 | JPARRILLA, S.A.
No | No | 999030 | 8001108 | 46 | INYECTOR AIRE WATTS 65 | 470.460 | FAMARA SUMINISTROS DE FONTANERIA, S.L.
No | No | 999030 | 8001109 | 643 | TAPA-MARCO ENDESA A2 1260X735 C/T EXTRAIBLE D400 FDBE ENA2 | 908971 | SONEPAR SPAIN SAU
No | No | 999030 | 8001110 | 14 | LAVABO TRUST 55X38X12 (00276101) | 00276101 | ENERFUER, S.L. (BIGMAT)
No | No | 999030 | 8001112 | 241 | REPUESTO SENSOR PARA ESTE MODELO (57040) REF 92002 | 92002 | PRESTO IBERICA SA
No | No | 999030 | 8001113 | 217 | TERMINAL PRESION R-M 40/50 - 11/4" (18253) | 18253 | HIDRAULICA TINERFEÑA SL
No | No | 999030 | 8001114 | 234 | LE BANC L.PVC G 3,46x11,50M(AA71372)REF.77341 025ZZE | AA71372-77341 025ZZE | FLUIDRA COMERCIAL ESPAÑA, S.A.U.
No | No | 999030 | 8001115 | 234 | OCTEO GRIS-GRIS 4 M(74426 25ZXW) | 74426 25ZXW | FLUIDRA COMERCIAL ESPAÑA, S.A.U.
No | No | 999030 | 8001116 | 234 | FILTRO VESUBIO LAMINADO 900 (15788-0100) | 15788-0100 | FLUIDRA COMERCIAL ESPAÑA, S.A.U.
No | No | 999030 | 8001117 | 234 | IQ BRIDGE RS (75042) | 75042 | FLUIDRA COMERCIAL ESPAÑA, S.A.U.
No | No | 999030 | 8001118 | 182 | RODETE HAYWARD 4.50 HP KAP(HAY-101-7387) | HAY-101-7387 | SCP POOL DIST. SPAIN S.L.
No | No | 999030 | 8001119 | 168 | MANGUITO PB TERRAIN 25(0150005025) | 0150005025 | JPARRILLA, S.A.
No | No | 999030 | 8001120 | 168 | MANGUITO PB TERRAIN 20(0150005020) | 0150005020 | JPARRILLA, S.A.
No | No | 999030 | 8001121 | 168 | REDUCCION M/H PB TERRAIN 25/20(0150005820) | 0150005820 | JPARRILLA, S.A.
No | No | 999030 | 8001122 | 168 | REDUCCION M/H PB TERRAIN 20/16(0150005616) | 0150005616 | JPARRILLA, S.A.
No | No | 999030 | 8001124 | 234 | LAMP. FLEXIMINI PARED CONNECT W (76603) | 76603 | FLUIDRA COMERCIAL ESPAÑA, S.A.U.
No | No | 999030 | 8001125 | 234 | DISPLAY BOMBA CALOR ZODIAC ZS500 MD4 ( WVH000001) | WVH000001 | FLUIDRA COMERCIAL ESPAÑA, S.A.U.
No | No | 999030 | 8001126 | 234 | CODO R/MACHO POLIETI. 75x2 21/2" 90º (01504) | 01504 | FLUIDRA COMERCIAL ESPAÑA, S.A.U.
No | No | 999030 | 8001127 | 234 | VALVULA DESCARGA EVAPORADOR (61408) | 61408 | FLUIDRA COMERCIAL ESPAÑA, S.A.U.
No | No | 999030 | 8001128 | 234 | MANGUITO RED POLIET 90-63 mm (17918) | 17918 | FLUIDRA COMERCIAL ESPAÑA, S.A.U.
No | No | 999030 | 8001129 | 9999 | CAUDALIMETRO MOD. SH125 HORIZONTAL 800-3000 L/minuto(73/SH125) | 73/SH125 | PROVEEDORES DIVERSOS
No | No | 999030 | 8001130 | 59 | TENSOR GANCHO ANILLA INOX A4 699321305 | 699321305 | CHAVES BILBAO, S.A.
No | No | 999030 | 8001131 | 217 | TE PVC-P 90º DE 160mm(18081) | 18081 | HIDRAULICA TINERFEÑA SL
No | No | 999030 | 8001132 | 83 | TUBO ACOPLE FAIRLOCKS (500104) | 500104 | QUIMICAS MORALES S.L.
No | No | 999030 | 8001133 | 168 | MANGUITO POLIETI 75MM | 0120001409 | JPARRILLA, S.A.
No | No | 999030 | 8001134 | 168 | CODO POLIETI 50MM 90º | 0120000709 | JPARRILLA, S.A.
No | No | 999030 | 8001135 | 146 | PULSADOR NEUMATICO REF.09667 COD.50A5T09667 | 268045 | COMERCIAL JUANAGUS JARD. Y CONST., S.L.U.
No | No | 999030 | 8001136 | 83 | RECOGEHOJAS FONDO PALOMILLA | 500511 | QUIMICAS MORALES S.L.
No | No | 999030 | 8001137 | 217 | JUNTA BRIDA AZUL 250MM (5005) | 5005 | HIDRAULICA TINERFEÑA SL
No | No | 999030 | 8001138 | 175 | MANGUITO DESLIZANTE C/JUNTA 75MM. | 1006197 | FONTANERIA Y CALOR 2006, S.L. (FONCAL)
No | No | 999030 | 8001139 | 234 | CELDA DE ELECTRODO GO SALT RF.57655 | 57655 | FLUIDRA COMERCIAL ESPAÑA, S.A.U.
No | No | 999030 | 8001140 | 217 | VALVULA RET.PVC-P 25MM CH (8842) | 8842 | HIDRAULICA TINERFEÑA SL
No | No | 999030 | 8001141 | 217 | CODO LATON PE 50 | 34079 | HIDRAULICA TINERFEÑA SL
No | No | 999030 | 8001142 | 234 | LIMPIAF. ZODIAC ELEC. SWEEPY SWY3500 (WR000583) | WR000583 | FLUIDRA COMERCIAL ESPAÑA, S.A.U.
No | No | 999030 | 8001143 | 234 | BOQUILLA IMPULSION INOX LINER (16327) | 16327 | FLUIDRA COMERCIAL ESPAÑA, S.A.U.
No | No | 999030 | 8001144 | 234 | BOQUILLA ASPIRACION INOX LINER (16330) | 16330 | FLUIDRA COMERCIAL ESPAÑA, S.A.U.
No | No | 999030 | 8001146 | 234 | CUBIERTA INTERSUP STD AZUL/BEIGE + ANC. INO (074694PD) | 074694PD | FLUIDRA COMERCIAL ESPAÑA, S.A.U.
No | No | 999030 | 8001147 | 234 | CUBIERTA ESC. ROMANA INTERSUP STK AZUL/BEIGE (079804B) | 079804B | FLUIDRA COMERCIAL ESPAÑA, S.A.U.
No | No | 999030 | 8001148 | 217 | MANGUITO CROMADO DE 32 | 5451 | HIDRAULICA TINERFEÑA SL
No | No | 999030 | 8001149 | 151 | TAPA FILTRO RACORD TRANSPA TIFON1/SILEN2 (POS.25) - 129423 | 129423 | DIEGO HERNAN SPANO
No | No | 999030 | 8001150 | 638 | COLLARIN HIERRO AVK 250-2" | A110159535 | SAPEGAN DISTRUCIONES, S.L.
No | No | 999030 | 8001151 | 217 | MANOMETRO GLICERINA 63X1/4 0-6 BAR | 7218 | HIDRAULICA TINERFEÑA SL
No | No | 999030 | 8001152 | 217 | JUNTA P/PORTABRIDA AZUL DN50-2" (4984) | 4984 | HIDRAULICA TINERFEÑA SL
No | No | 999030 | 8001153 | 217 | JUNTA P/PORTABRIDA AZUL DN65-21/2" (4987) | 4987 | HIDRAULICA TINERFEÑA SL
No | No | 999030 | 8001154 | 234 | ELECTRODO SERIE SMART 42347 (60595) | 60595 | FLUIDRA COMERCIAL ESPAÑA, S.A.U.
No | No | 999030 | 8001155 | 217 | MANGUITO PP-R 90MM. (4097) | 4097 | HIDRAULICA TINERFEÑA SL
No | No | 999030 | 8001156 | 217 | CODO PP-R 90-90º (5154) | 5154 | HIDRAULICA TINERFEÑA SL
No | No | 999030 | 8001157 | 217 | CODO PP-R 90-45º (5383) | 5383 | HIDRAULICA TINERFEÑA SL
No | No | 999030 | 8001158 | 217 | TE PP-R 90MM. (5478) | 5478 | HIDRAULICA TINERFEÑA SL
No | No | 999030 | 8001159 | 217 | MANGUITO C/JUNTA PVC-S 75 | 101715 | HIDRAULICA TINERFEÑA SL
No | No | 999030 | 8001160 | 12 | VALVULA RET.DISCO INOX GENEBRE DN65 RF-2402 10 | 2402 10 | GENEBRE S.A
No | No | 999030 | 8001161 | 217 | BOMBA CONFORT 370W 230V 50HZ REBN00149 (129996) | 129996 | HIDRAULICA TINERFEÑA SL
No | No | 999030 | 8001162 | 175 | TERMOMETRO 0-120ºC 63 MM - 10CM LARGO | 1009209 | FONTANERIA Y CALOR 2006, S.L. (FONCAL)
No | No | 999030 | 8001163 | 46 | Mt. K-FLEX ST NEGRA 40mm x 110 (235.710) | 235.710 | FAMARA SUMINISTROS DE FONTANERIA, S.L.
No | No | 999030 | 8001164 | 168 | SUMIDERO SV/V 250X250 D.110 P40 MATRIPL(0403000112) | 0403000112 | JPARRILLA, S.A.
No | No | 999030 | 8001165 | 217 | MANGUITO LATON PE 90mm (34037) | 34037 | HIDRAULICA TINERFEÑA SL
No | No | 999030 | 8001166 | 217 | CODO LATON PE 90mm (34083) | 34083 | HIDRAULICA TINERFEÑA SL
No | No | 999030 | 8001167 | 217 | TERMINAL R/MACHO LATON PE 90X3" (34007) | 34007 | HIDRAULICA TINERFEÑA SL
No | No | 999030 | 8001168 | 501 | VARIADOR SPEEDRIVE V2 M22 (203323) | 203323 | ESPA EDE IBERIA, S.L.U
No | No | 999030 | 8001169 | 168 | TUERCA REDUCC.LATON ROSCA 11/4X3/4 | 0350001230 | JPARRILLA, S.A.
No | No | 999030 | 8001170 | 217 | MANGUITO LATON PE 75MM | 34036 | HIDRAULICA TINERFEÑA SL
No | No | 999030 | 8001171 | 370 | TAPA GALVANIZADA DKT 600X600 CANDADO (ZIN12-6858) | ZIN12-6858 | GRUPO EMPRESARIAL DAKOTA PENINSULA IBERICA SLU
No | No | 999030 | 8001173 | 226 | ACOPLE BRIDA RANURADO 5"DN125(111500580) | 111500580 | SISCOCAN GRUPO COMERCIAL, S.L.
Si | Si | 999030 | 8001176 | 217 | TE ELECTRO PE 90mm | 7354 | HIDRAULICA TINERFEÑA SL
No | No | 999030 | 8001177 | 217 | REDUCCION ELECTRO PE 110- 90mm | 7373 | HIDRAULICA TINERFEÑA SL
No | No | 999035 | 267745 | 22 | COLECTOR 2 VIAS ANTICAL ARCO X 16 (38030) | 38030 | VALVULAS ARCO S.A.
No | No | 999035 | 267746 | 22 | COLECTOR 3 VIAS ANTICAL ARCO X 16 (38130) | 38130 | VALVULAS ARCO S.A.
No | No | 999035 | 345990 | 400 | LIQUIDO ISOPROPANOL GRIFFON 1 LT. | 6120007 | PRODUCTOS IMEDIO,S.A. (BOLTON ADHESIVES)
No | No | 999035 | 461906 | 235 | LITRO LIQUIDO SOLAR FAC-20 (7862965) | 7862965 | ALFA90 SUMINISTROS Y SERVICIOS, S.L.
No | No | 999035 | 475204 | 400 | SELLADOR POLY MAX BLANCO GRIFFON | 7005804 | PRODUCTOS IMEDIO,S.A. (BOLTON ADHESIVES)
No | No | 999035 | 475205 | 400 | SELLADOR AQUA MAX BLANCO GRIFFON | 6312377 | PRODUCTOS IMEDIO,S.A. (BOLTON ADHESIVES)
No | No | 999035 | 475218 | 400 | PASTA FONTANERO KOLMAT BOTE 875 GR GRIFFON | 6303662 | PRODUCTOS IMEDIO,S.A. (BOLTON ADHESIVES)
No | No | 999035 | 475219 | 400 | PASTA FONTANERO KOLMAT TUBO 300 GR GRIFFON | 6303661 | PRODUCTOS IMEDIO,S.A. (BOLTON ADHESIVES)
No | No | 999035 | 475220 | 400 | ADHESIVO PVC WDF-05 AZUL MUY RAPIDO 250 ML GRIFFON | 6314758 | PRODUCTOS IMEDIO,S.A. (BOLTON ADHESIVES)
No | No | 999035 | 475225 | 400 | ADHESIVO PVC WDF-05 AZUL MUY RAPIDO 500 ML GRIFFON | 6140207 | PRODUCTOS IMEDIO,S.A. (BOLTON ADHESIVES)
No | No | 999035 | 475230 | 400 | ADHESIVO PVC GEL 125 GR. GRIFFON | 6112096 | PRODUCTOS IMEDIO,S.A. (BOLTON ADHESIVES)
No | No | 999035 | 475235 | 400 | ADHESIVO PVC GEL 500 ML. GRIFFON | 6112091 | PRODUCTOS IMEDIO,S.A. (BOLTON ADHESIVES)
No | No | 999035 | 475236 | 400 | ADHESIVO PVC GEL 1000 ML. GRIFFON | 6112092 | PRODUCTOS IMEDIO,S.A. (BOLTON ADHESIVES)
No | No | 999035 | 475237 | 400 | LIMPIADOR CLEANER GRIFFON 500 ML. | 6120021 | PRODUCTOS IMEDIO,S.A. (BOLTON ADHESIVES)
No | No | 999035 | 475238 | 400 | LIMPIADOR CLEANER GRIFFON 1000 ML. | 6120029 | PRODUCTOS IMEDIO,S.A. (BOLTON ADHESIVES)
No | No | 999035 | 475250 | 400 | MASILLA EPOXY REPAIR 2 COMPONENTES GRIFFON | 6152402 | PRODUCTOS IMEDIO,S.A. (BOLTON ADHESIVES)
No | No | 999035 | 475264 | 400 | CINTA NEGRA AMERICANA RESIST. AGUA/UV/VAPOR 25X48 GRIFFON | 6310239 | PRODUCTOS IMEDIO,S.A. (BOLTON ADHESIVES)
Si | Si | 999035 | 475280 | 400 | PASTA SELLADO UNIONES ROSCADAS 200 GR. GRIFFON | 6150303 | PRODUCTOS IMEDIO,S.A. (BOLTON ADHESIVES)
No | No | 999035 | 475281 | 400 | SPRAY PARA CERRADURAS SLOT GRIFFON | 1233415 | PRODUCTOS IMEDIO,S.A. (BOLTON ADHESIVES)
No | No | 999035 | 475283 | 400 | SPRAY LUBRICANTE ALL 300 ML. GRIFFON | 1233451 | PRODUCTOS IMEDIO,S.A. (BOLTON ADHESIVES)
No | No | 999035 | 475284 | 400 | TOALLITAS LIMPIADORAS WIPES GRIFFON | 6307282 | PRODUCTOS IMEDIO,S.A. (BOLTON ADHESIVES)
No | No | 999035 | 475285 | 400 | SPRAY VASELINA 300 ML. GRIFFON | 1233133 | PRODUCTOS IMEDIO,S.A. (BOLTON ADHESIVES)
No | No | 999035 | 475286 | 400 | TUBO VASELINA GRIFON 125 Gr. | 1233110 | PRODUCTOS IMEDIO,S.A. (BOLTON ADHESIVES)
No | No | 999035 | 475290 | 400 | SIERRA DE CABLE GRIFFON | SIN REFERENCIA | PRODUCTOS IMEDIO,S.A. (BOLTON ADHESIVES)
No | No | 999035 | 475295 | 400 | FIBRA LIJAR GRIFFON | SIN REFERENCIA | PRODUCTOS IMEDIO,S.A. (BOLTON ADHESIVES)
No | No | 999035 | 475296 | 400 | DESATASCADOR GRANULADO STEX GRIFFON 600g. | 6314578 | PRODUCTOS IMEDIO,S.A. (BOLTON ADHESIVES)
No | No | 999035 | 475297 | 400 | DESATASCADOR TURBO WCNET GRIFFON 1000ml. | 6312560 | PRODUCTOS IMEDIO,S.A. (BOLTON ADHESIVES)
Si | No | 999035 | 475506 | 400 | PASTA FONTANERIA LATA 200ML | 6150303 | PRODUCTOS IMEDIO,S.A. (BOLTON ADHESIVES)
No | No | 999035 | 475508 | 400 | PASTA FONTANERIA LATA 300ML | 6314711 | PRODUCTOS IMEDIO,S.A. (BOLTON ADHESIVES)
No | No | 999035 | 484025 | 214 | SOPORTE FIJACION 38/40 500 mm | SPZ384050 | INDEX TECNICAS EXPANSIVAS, S.L.
No | No | 999035 | 484026 | 214 | SOPORTE FIJACION 38/40 250 mm | SPZ384025 | INDEX TECNICAS EXPANSIVAS, S.L.
No | No | 999035 | 484030 | 214 | SOPORTE FIJACION 38/40 350 mm | SPZ384035 | INDEX TECNICAS EXPANSIVAS, S.L.
No | No | 999035 | 484040 | 214 | SOPORTE FIJACION 27/18 200 mm | SPZ271820 | INDEX TECNICAS EXPANSIVAS, S.L.
No | No | 999035 | 484041 | 214 | SOPORTE FIJACION 27/18 300 mm | SPZ271830 | INDEX TECNICAS EXPANSIVAS, S.L.
No | No | 999035 | 484101 | 214 | GUIA PERFORADA ISOFIX 20/10 2 Mts. | GPZ201010 | INDEX TECNICAS EXPANSIVAS, S.L.
No | No | 999035 | 484102 | 214 | GUIA PERFORADA ISOFIX 27/18 2 Mts. | GPG271812 | INDEX TECNICAS EXPANSIVAS, S.L.
No | No | 999035 | 484103 | 214 | GUIA PERFORADA ISOFIX 38/40 2 MTRS | GPG384020 | INDEX TECNICAS EXPANSIVAS, S.L.
No | No | 999035 | 484105 | 46 | GUIA PERFORADA MEFA 35/42 - 2 MTRS | 485.561 | FAMARA SUMINISTROS DE FONTANERIA, S.L.
Si | No | 999035 | 5000001 | 234 | TAPA PURGA VISOR (4404070103) | 4404070103 | FLUIDRA COMERCIAL ESPAÑA, S.A.U.
Si | No | 999035 | 5000002 | 234 | RODETE ASTRAL (4405010598) | 4405010598 | FLUIDRA COMERCIAL ESPAÑA, S.A.U.
No | No | 999035 | 5000003 | 234 | JUNTA MECANICA+SELLO Y ESTOPA BOMBA PISCI ASTRAL(4405010118) | 4405010118 | FLUIDRA COMERCIAL ESPAÑA, S.A.U.
No | No | 999035 | 5000004 | 234 | CAJA BORNES 1/2X3/4 ASTRAL(4405010156) | 4405010156 | FLUIDRA COMERCIAL ESPAÑA, S.A.U.
Si | No | 999035 | 5000005 | 234 | BRIDA MOTOR ASTRAL(4405010131) | 4405010131 | FLUIDRA COMERCIAL ESPAÑA, S.A.U.
Si | No | 999035 | 5000006 | 234 | JUNTA V ASTRAL VA16(4405010159) | 4405010159 | FLUIDRA COMERCIAL ESPAÑA, S.A.U.
Si | No | 999035 | 5000007 | 234 | JUNTA ASTRAL VA14(4405010158) | 4405010158 | FLUIDRA COMERCIAL ESPAÑA, S.A.U.
Si | No | 999035 | 5000008 | 234 | JUNTA BRIDA MOTOR ASTRAL(4405010160) | 4405010160 | FLUIDRA COMERCIAL ESPAÑA, S.A.U.
Si | No | 999035 | 5000009 | 234 | TAPA ANTIVORTEX EXTRAPLANA 57 X 57 (28556) | 28556 | FLUIDRA COMERCIAL ESPAÑA, S.A.U.
Si | No | 999035 | 5000010 | 234 | CONECTOR RAPIDO AZUL (60001100) | 60001100 | FLUIDRA COMERCIAL ESPAÑA, S.A.U.
Si | No | 999035 | 8000018 | 596 | ACEITE SPRAY 3 en 1 WD-40 400ML(5253350006) | 5253350006 | BRICOLAJE MARCIAL GONZALEZ, S.L.
Si | No | 999035 | 8000617 | 46 | JUEGO TORNILLOS SUJ. REJ. GARAJE ( 115.810) | 115.810 | FAMARA SUMINISTROS DE FONTANERIA, S.L.
No | No | 999040 | 284925 | 15 | BRIDA AUTOBLOCANTE ALFIT DN100 - 110 | 3 16 40 110 | ALFIT FITTINGS SOLUTIONS, S.L.
No | No | 999040 | 284926 | 15 | BRIDA AUTOBLOCANTE ALFIT DN125 - 125 | 3 16 40 125 | ALFIT FITTINGS SOLUTIONS, S.L.
No | No | 999040 | 284927 | 15 | BRIDA AUTOBLOCANTE ALFIT DN150 - 160 | 3 16 40 160 | ALFIT FITTINGS SOLUTIONS, S.L.
No | No | 999040 | 284928 | 15 | BRIDA AUTOBLOCANTE ALFIT DN200 - 200 | 3 16 40 200 | ALFIT FITTINGS SOLUTIONS, S.L.
No | No | 999040 | 284929 | 15 | BRIDA AUTOBLOCANTE ALFIT DN250 - 250 | 3 16 40 250 | ALFIT FITTINGS SOLUTIONS, S.L.
No | Si | 999040 | 352665 | 227 | CONECTOR ROSCA MACHO 3/4 CLABER-NETO | D863700 | ROTHENBERGER Werkzeuge GmBH
Si | Si | 999040 | 352797 | 212 | ASPERSOR IMPACTO CON PINCHO CLABER | 8707 | SUPER EGO TOOLS, S.L.U.
Si | No | 999040 | 353110 | 213 | ASPERSOR EMERGENTE 360º 2" CLABER | D900040 | RIEGOS ATLANTICO, S.L.
No | No | 999040 | 353115 | 227 | ASPERSOR EMERGENTE 360º 3" CLABER | D901430 | ROTHENBERGER Werkzeuge GmBH
No | No | 999040 | 353430 | 227 | PROGRAMADOR CRITERIUM 4 ZONAS CLABER-NETO | D801000 | ROTHENBERGER Werkzeuge GmBH
Si | No | 999040 | 353445 | 227 | PROGRAMADOR AQUADE DUPLO 2 VIAS CLABER-NETO | D841000 | ROTHENBERGER Werkzeuge GmBH
No | No | 999040 | 353705 | 212 | PROGRAMADOR AQUAUNO LOGI CLABER | D84220000 | SUPER EGO TOOLS, S.L.U.
No | No | 999040 | 353710 | 212 | PROGRAMADOR AQUAUNO SELECT CLABER | D84230000 | SUPER EGO TOOLS, S.L.U.
No | No | 999040 | 353715 | 212 | CONEXION GRIFO 1" BLISTER CLABER | D86290000 | SUPER EGO TOOLS, S.L.U.
No | No | 999040 | 353720 | 212 | CONEXION GRIFO 3/4" BLISTER CLABER | D86270000 | SUPER EGO TOOLS, S.L.U.
No | No | 999040 | 353725 | 212 | CONEXION GRIFO 3/4 - 1/2 BLISTER CLABER | D85570000 | SUPER EGO TOOLS, S.L.U.
No | No | 999040 | 353727 | 212 | CONEXION GRIFO 1/2 - 3/4 BLISTER CLABER | D88040000 | SUPER EGO TOOLS, S.L.U.
No | No | 999040 | 353730 | 212 | CONECTOR MACHO 3/4 BLISTER CLABER | D86370000 | SUPER EGO TOOLS, S.L.U.
No | No | 999040 | 353735 | 212 | CONECTOR AUTOMÁTICO 1/2 BLISTER CLABER | D86070000 | SUPER EGO TOOLS, S.L.U.
No | No | 999040 | 353740 | 212 | CONECTOR AUTOMATICO 5/8" BLISTER CLABER | D85690000 | SUPER EGO TOOLS, S.L.U.
No | No | 999040 | 353745 | 212 | CONECTOR AUTOMATICO 3/4" BLISTER CLABER | D86090000 | SUPER EGO TOOLS, S.L.U.
No | No | 999040 | 353750 | 212 | CONECTOR UNIV. AQUASTOP ERGOG CLABER | D85490000 | SUPER EGO TOOLS, S.L.U.
No | No | 999040 | 353755 | 212 | REPARADOR MANGUERA DE 1/2" BLISTER CLABER | D86190000 | SUPER EGO TOOLS, S.L.U.
No | No | 999040 | 353760 | 212 | REPARADOR MANGUERA DE 1/2" - 5/8 - 3/4 BLISTER CLABER | D85650000 | SUPER EGO TOOLS, S.L.U.
No | No | 999040 | 353765 | 212 | DISTRIBUIDOR TOMA DOBLE BLISTER CLABER | D85990000 | SUPER EGO TOOLS, S.L.U.
No | No | 999040 | 353770 | 212 | DISTRIBUIDOR 2 VÍAS TOMA 3/4 BLISTER CLABER | D85890000 | SUPER EGO TOOLS, S.L.U.
No | No | 999040 | 353771 | 212 | CONECTOR EMPALME RAPIDO CONEX GRIFO CLABER (8587) | D85870000 | SUPER EGO TOOLS, S.L.U.
No | No | 999040 | 353775 | 212 | CONECTOR 2 VÍAS BLISTER CLABER | D86130000 | SUPER EGO TOOLS, S.L.U.
No | No | 999040 | 353780 | 212 | SOPORTE PARA MANGUERA ECO CLABER | D88660000 | SUPER EGO TOOLS, S.L.U.
No | No | 999040 | 353785 | 212 | KIT ESPIRAL BASIC CLABER | D90340000 | SUPER EGO TOOLS, S.L.U.
No | No | 999040 | 353790 | 212 | KIT MANGUERA + CARRO + ACCE GENIUS COMPACT 25 CLABER | D88680000 | SUPER EGO TOOLS, S.L.U.
No | No | 999040 | 353795 | 212 | ASPERSOR TURBOS PRUZZO CLABER | D86580000 | SUPER EGO TOOLS, S.L.U.
No | No | 999040 | 353800 | 212 | ASPERSOR MULTIFUNCION CLABER | D86540000 | SUPER EGO TOOLS, S.L.U.
No | No | 999040 | 353805 | 212 | LANZA DE RIEGO BLISTE CLABER | D86170000 | SUPER EGO TOOLS, S.L.U.
No | No | 999040 | 353810 | 212 | LANZA ROCIADORA BLISTER CLABER | D85350000 | SUPER EGO TOOLS, S.L.U.
No | No | 999040 | 353815 | 212 | PISTOLA DE RIEGO PROFI BLISTER CLABER | D87560000 | SUPER EGO TOOLS, S.L.U.
No | No | 999040 | 353816 | 212 | PISTOLA MULTIFUNCION BASIC METAL CLABER (9618) | D96180000 | SUPER EGO TOOLS, S.L.U.
No | No | 999040 | 353820 | 212 | PISTOLA MULTIFUNCION ERGO GARDEN CLABER | D93910000 | SUPER EGO TOOLS, S.L.U.
No | No | 999040 | 355057 | 212 | ASPERSOR PINCHO CLABER (8660) | 86600000 | SUPER EGO TOOLS, S.L.U.
No | No | 999040 | 355570 | 212 | ROLLO DE MANGUERA TWIDDY 15MT + KIT (D93360000) | D93360000 | SUPER EGO TOOLS, S.L.U.
No | No | 999040 | 355571 | 212 | ROLLO DE MANGUERA TWIDDY 25MT + KIT (D93370000) | D93370000 | SUPER EGO TOOLS, S.L.U.
No | No | 999040 | 474016 | 265 | BOTE TEFLON HILO *** IT3 *** | IT013C160 | IT3, S.A.
Si | No | 999040 | 8000895 | 241 | GRIFO TEMPOR.MEZCL.PRESTO 105 (10921) | 10921 | PRESTO IBERICA SA
Si | No | 999045 | 8001059 | 234 | JUNTAS VALVULA 11/2 (4404121105) | 4404121105 | FLUIDRA COMERCIAL ESPAÑA, S.A.U.
Si | Si | 999050 | 474785 | 214 | PISTOLA ANCLAJE QUIMIC. 380 ML INDEX | 226051 | INDEX TECNICAS EXPANSIVAS, S.L.
No | No | 999050 | 485095 | 214 | TIRAFONDO GRAPA M- 6x30mm | ABTA0630 | INDEX TECNICAS EXPANSIVAS, S.L.
No | No | 999050 | 485097 | 214 | TIRAFONDO GRAPA M- 6x40mm | ABTA0640 | INDEX TECNICAS EXPANSIVAS, S.L.
No | No | 999050 | 485100 | 214 | TIRAFONDO GRAPA M- 8X40 | ABTA0840 | INDEX TECNICAS EXPANSIVAS, S.L.
No | No | 999050 | 485102 | 214 | TIRAFONDO GRAPA M- 8x60mm | ABTA0860 | INDEX TECNICAS EXPANSIVAS, S.L.
No | No | 999050 | 485104 | 214 | TIRAFONDO GRAPA M-10x50mm | ABTA1050 | INDEX TECNICAS EXPANSIVAS, S.L.
No | No | 999050 | 485140 | 214 | TACO ACERO M- 6mm | HEHOM06 | INDEX TECNICAS EXPANSIVAS, S.L.
No | No | 999050 | 485141 | 214 | TACO ACERO M- 8mm | HEHOM08 | INDEX TECNICAS EXPANSIVAS, S.L.
No | No | 999050 | 485145 | 214 | TACO ACERO M-10mm | HEHOM10 | INDEX TECNICAS EXPANSIVAS, S.L.
No | No | 999050 | 485150 | 214 | TUERCA HIERRO M- 6mm | D93406 | INDEX TECNICAS EXPANSIVAS, S.L.
No | No | 999050 | 485151 | 59 | TUERCA HIERRO M- 8mm | 660003108 | CHAVES BILBAO, S.A.
No | No | 999050 | 485160 | 59 | TUERCA HIERRO M-10mm | DIN 934.6 /8/ ZIN. TUERCA HEX.0 | CHAVES BILBAO, S.A.
No | No | 999050 | 485162 | 59 | TUERCA HIERRO M-14mm | DIN934.6 /8/ ZINC 14 | CHAVES BILBAO, S.A.
No | No | 999050 | 485163 | 59 | TUERCA HIERRO M-16mm | 660003110 | CHAVES BILBAO, S.A.
No | No | 999050 | 485164 | 59 | TUERCA HIERRO M-20mm | DIN934.6 /8/ ZINC 20 | CHAVES BILBAO, S.A.
No | No | 999050 | 485180 | 214 | ARANDELA PLANA M- 6mm | 324006 | INDEX TECNICAS EXPANSIVAS, S.L.
No | No | 999050 | 485185 | 214 | ARANDELA PLANA M- 8mm | 324008 | INDEX TECNICAS EXPANSIVAS, S.L.
No | No | 999050 | 485190 | 46 | ARANDELA PLANA M-10mm | 324010 | FAMARA SUMINISTROS DE FONTANERIA, S.L.
No | No | 999050 | 485191 | 59 | ARANDELA PLANA M-14mm | DIN125 HV ZINC 14 | CHAVES BILBAO, S.A.
No | No | 999050 | 485192 | 59 | ARANDELA PLANA M-16mm | 110022116 | CHAVES BILBAO, S.A.
No | No | 999050 | 485193 | 59 | ARANDELA PLANA M-20mm | DIN125 HV ZINC 20 | CHAVES BILBAO, S.A.
No | No | 999050 | 485196 | 214 | ARANDELA ALA ANCHA M- 6mm | D902106 | INDEX TECNICAS EXPANSIVAS, S.L.
No | No | 999050 | 485197 | 59 | ARANDELA ALA ANCHA M- 8mm | DIN 9021 HV 140 ZINC. 08 | CHAVES BILBAO, S.A.
No | No | 999050 | 485198 | 214 | ARANDELA ALA ANCHA M-10mm | D902110 | INDEX TECNICAS EXPANSIVAS, S.L.
No | No | 999050 | 485199 | 214 | ARANDELA ALA ANCHA M-14mm | D902114 | INDEX TECNICAS EXPANSIVAS, S.L.
No | No | 999050 | 485200 | 214 | ESPARRAGO DOBLE ROSCA M8X050 | ESDR08050 | INDEX TECNICAS EXPANSIVAS, S.L.
No | No | 999050 | 485201 | 214 | ESPARRAGO DOBLE ROSCA M8X060 | ESDR08060 | INDEX TECNICAS EXPANSIVAS, S.L.
No | No | 999050 | 485202 | 214 | ESPARRAGO DOBLE ROSCA M8X070 | ESDR08070 | INDEX TECNICAS EXPANSIVAS, S.L.
No | No | 999050 | 485203 | 214 | ESPARRAGO DOBLE ROSCA M8X080 | ESDR08080 | INDEX TECNICAS EXPANSIVAS, S.L.
No | No | 999050 | 485204 | 214 | ESPARRAGO DOBLE ROSCA M8X100 | ESDR08100 | INDEX TECNICAS EXPANSIVAS, S.L.
No | No | 999050 | 485210 | 214 | ESPARRAGO DOBLE ROSCA M10X080 | ESDR10080 | INDEX TECNICAS EXPANSIVAS, S.L.
No | No | 999050 | 485212 | 214 | ESPARRAGO DOBLE ROSCA M10X100 | ESDR10100 | INDEX TECNICAS EXPANSIVAS, S.L.
No | No | 999050 | 485660 | 214 | TACO NYLON MEA F- 5 mm | TACON05 | INDEX TECNICAS EXPANSIVAS, S.L.
No | No | 999050 | 485662 | 214 | TACO NYLON MEA F- 6 mm | TACON06 | INDEX TECNICAS EXPANSIVAS, S.L.
No | No | 999050 | 485664 | 214 | TACO NYLON MEA F- 7 mm | TACON07 | INDEX TECNICAS EXPANSIVAS, S.L.
No | No | 999050 | 485666 | 214 | TACO NYLON MEA F- 8 mm | TACON08 | INDEX TECNICAS EXPANSIVAS, S.L.
No | No | 999050 | 485667 | 214 | TACO NYLON MEA F- 9 mm | TACON09 | INDEX TECNICAS EXPANSIVAS, S.L.
No | No | 999050 | 485668 | 214 | TACO NYLON MEA F-10 mm | TACON10 | INDEX TECNICAS EXPANSIVAS, S.L.
No | No | 999050 | 485670 | 214 | TACO NYLON MEA F-12 mm | TACON12 | INDEX TECNICAS EXPANSIVAS, S.L.
No | No | 999050 | 485672 | 214 | TACO NYLON MEA F-14 mm | TACON14 | INDEX TECNICAS EXPANSIVAS, S.L.
No | No | 999050 | 485674 | 214 | TACO NYLON MEA F-16 mm | TACON16 | INDEX TECNICAS EXPANSIVAS, S.L.
No | No | 999050 | 485700 | 214 | TACO INDEX NYLON ANODADO TN4S 6 mm | TN4S06 | INDEX TECNICAS EXPANSIVAS, S.L.
No | No | 999050 | 485701 | 214 | TACO INDEX NYLON ANODADO TN4S 8 mm | TN4S08 | INDEX TECNICAS EXPANSIVAS, S.L.
No | No | 999050 | 485702 | 214 | TACO INDEX NYLON ANODADO TN4S 10 mm | TN4S10 | INDEX TECNICAS EXPANSIVAS, S.L.
No | No | 999065 | 465690 | 46 | BOMBA 3 CRM INOX 80X DE 0,60 HP. PEDROLLO | 465.061 | FAMARA SUMINISTROS DE FONTANERIA, S.L.
No | No | 999065 | 465691 | 46 | BOMBA 4 CRM INOX 80X DE 0,80 HP. PEDROLLO | 465.062 | FAMARA SUMINISTROS DE FONTANERIA, S.L.